## 1
Приложение №1
к приказу Министерства жилищно-коммунального хозяйства Республики Саха (Якутия)
от 29 октября 2021 г. № 510-ОД
Перечни инвестиционных проектов
Раздел 1. План финансирования капитальных вложений по инвестиционным проектам
Общество с ограниченной ответственностью "Якутская электросетевая компания"
полное наименование субъекта электроэнергетики
Номер группы инвести-ционных проектов | Наименование инвестиционного проекта (группы инвестиционных проектов) | Идентификатор инвестицион-ного проекта | Год начала реализации инвестиционного проекта | Год окончания реализации инвестицион-ного проекта | Полная сметная стоимость инвестиционного проекта в соответствии с утвержденной проектной документацией |  |  | Оценка полной стоимости инвестиционного проекта в прогнозных ценах соответствующих лет, млн рублей (с НДС) | Остаток финансирования капитальных вложений в прогнозных ценах соответствующих лет, млн рублей (с НДС) | Финансирование капитальных вложений в прогнозных ценах соответствующих лет, млн рублей (с НДС)
[5 empty] | План |  |  |  |  | Факт 2019 года |  |  |  |  | Факт 2020 года |  |  |  |  | Утвержденный план 2021 года |  |  |  |  | Утвержденный план 2022 года |  |  |  |  | Утвержденный план 2023 года |  |  |  |  | Итого за период реализации инвестиционной программы
|  |  |  | план | в базисном уровне цен, млн рублей (с НДС) | в ценах, сложившихся ко времени составления сметной документации, млн рублей (с НДС) | месяц и год составления сметной документации | План | План на 01.01.2019 | Общий объем финансирования, в том числе за счет: | федерального бюджета | бюджетов субъектов Российской Федерации и муниципальных образований | средств, полученных от оказания услуг, реализации товаров по регулируемым государством ценам (тарифам) | иных источников финансирования | Общий объем финансирования, в том числе за счет: | федерального бюджета | бюджетов субъектов Российской Федерации и муниципальных образований | средств, полученных от оказания услуг, реализации товаров по регулируемым государством ценам (тарифам) | иных источников финансирования | Общий объем финансирования, в том числе за счет: | федерального бюджета | бюджетов субъектов Российской Федерации и муниципальных образований | средств, полученных от оказания услуг, реализации товаров по регулируемым государством ценам (тарифам) | иных источников финансирования | Общий объем финансирования, в том числе за счет: | федерального бюджета | бюджетов субъектов Российской Федерации и муниципальных образований | средств, полученных от оказания услуг, реализации товаров по регулируемым государством ценам (тарифам) | иных источников финансирования | Общий объем финансирования, в том числе за счет: | федерального бюджета | бюджетов субъектов Российской Федерации и муниципальных образований | средств, полученных от оказания услуг, реализации товаров по регулируемым государством ценам (тарифам) | иных источников финансирования | Общий объем финансирования, в том числе за счет: | федерального бюджета | бюджетов субъектов Российской Федерации и муниципальных образований | средств, полученных от оказания услуг, реализации товаров по регулируемым государством ценам (тарифам) | иных источников финансирования
1 | 2 | 3 | 4 | 5 | 6 | 7 | 8 | 9 | 10 | 11 | 12 | 13 | 14 | 15 | 16 | 17 | 18 | 19 | 20 | 21 | 22 | 23 | 24 | 25 | 26 | 27 | 28 | 29 | 30 | 31 | 32 | 33 | 34 | 35 | 36 | 37 | 38 | 39 | 40
0 | ВСЕГО по инвестиционной программе, в том числе: | Г | нд | нд | нд | 399.3526 | 0 | 399.3526 | 399.3526 | 0.39 | 0 | 0 | 0.39 | 0 | 20.677 | 0 | 0 | 17.2464 | 3.4306 | 136.4001 | 0 | 0 | 114.8476 | 21.5525 | 127.2486 | 0 | 0 | 106.0405 | 21.2081 | 114.6368 | 0 | 0 | 95.5307 | 19.1061 | 399.3526 | 0 | 0 | 334.0553 | 65.2973
0.1 | Технологическое присоединение, всего | Г | нд | нд | нд | 17.8905 | нд | 17.8905 | 17.8905 | 0 | 0 | 0 | 0 | 0 | 0 | 0 | 0 | 0 | 0 | 17.8905 | 0 | 0 | 14.9088 | 2.9818 | 0 | 0 | 0 | 0 | 0 | 0 | 0 | 0 | 0 | 0 | 17.8905 | 0 | 0 | 14.9088 | 2.9818
0.2 | Реконструкция, модернизация, техническое перевооружение, всего | Г | нд | нд | нд | 200.6642 | 0 | 200.6642 | 200.6642 | 0 | 0 | 0 | 0 | 0 | 0 | 0 | 0 | 0 | 0 | 39.4162 | 0 | 0 | 32.8468 | 6.5694 | 46.6112 | 0 | 0 | 38.8427 | 7.7685 | 114.6368 | 0 | 0 | 95.5307 | 19.1061 | 200.6642 | 0 | 0 | 167.2202 | 33.444
0.3 | Инвестиционные проекты, реализация которых обуславливается схемами и программами перспективного развития электроэнергетики, всего | Г | нд | нд | нд | нд | нд | нд | нд | нд | нд | нд | нд | нд | нд | нд | нд | нд | нд | нд | нд | нд | нд | нд | нд | нд | нд | нд | нд | нд | нд | нд | нд | нд | нд | нд | нд | нд | нд
0.4 | Прочее новое строительство объектов электросетевого хозяйства, всего | Г | нд | нд | нд | нд | нд | нд | нд | нд | нд | нд | нд | нд | нд | нд | нд | нд | нд | нд | нд | нд | нд | нд | нд | нд | нд | нд | нд | нд | нд | нд | нд | нд | нд | нд | нд | нд | нд
0.5 | Покупка земельных участков для целей реализации инвестиционных проектов, всего | Г | нд | нд | нд | нд | нд | нд | нд | нд | нд | нд | нд | нд | нд | нд | нд | нд | нд | нд | нд | нд | нд | нд | нд | нд | нд | нд | нд | нд | нд | нд | нд | нд | нд | нд | нд | нд | нд
0.6 | Прочие инвестиционные проекты, всего | Г | нд | нд | нд | 180.7978 | 0 | 180.7978 | 180.7978 | 0.39 | 0 | 0 | 0.39 | 0 | 20.677 | 0 | 0 | 17.2464 | 3.4306 | 79.0934 | 0 | 0 | 67.092 | 12.0014 | 80.6374 | 0 | 0 | 67.1979 | 13.4396 | 0 | 0 | 0 | 0 | 0 | 180.7978 | 0 | 0 | 151.9263 | 28.8715
1 | Республика Саха (Якутия) | Г | нд | нд | нд | 399.3526 | 0 | 399.3526 | 399.3526 | 0.39 | 0 | 0 | 0.39 | 0 | 20.677 | 0 | 0 | 17.2464 | 3.4306 | 136.4001 | 0 | 0 | 114.8476 | 21.5525 | 127.2486 | 0 | 0 | 106.0405 | 21.2081 | 114.6368 | 0 | 0 | 95.5307 | 19.1061 | 399.3526 | 0 | 0 | 334.0553 | 65.2973
1.1 | Технологическое присоединение, всего, в том числе: | Г | нд | нд | нд | 17.8905 | нд | 17.8905 | 17.8905 | 0 | 0 | 0 | 0 | 0 | 0 | 0 | 0 | 0 | 0 | 17.8905 | 0 | 0 | 14.9088 | 2.9818 | 0 | 0 | 0 | 0 | 0 | 0 | 0 | 0 | 0 | 0 | 17.8905 | 0 | 0 | 14.9088 | 2.9818
1.1.1 | Технологическое присоединение энергопринимающих устройств потребителей, всего, в том числе: | Г | нд | нд | нд | 0 | нд | 0 | 0 | 0 | 0 | 0 | 0 | 0 | 0 | 0 | 0 | 0 | 0 | 0 | 0 | 0 | 0 | 0 | 0 | 0 | 0 | 0 | 0 | 0 | 0 | 0 | 0 | 0 | 0 | 0 | 0 | 0 | 0
1.1.1.1 | Технологическое присоединение энергопринимающих устройств потребителей максимальной мощностью до 15 кВт включительно, всего | Г | нд | нд | нд | нд | нд | нд | нд | нд | нд | нд | нд | нд | нд | нд | нд | нд | нд | нд | нд | нд | нд | нд | нд | нд | нд | нд | нд | нд | нд | нд | нд | нд | нд | нд | нд | нд | нд
1.1.1.2 | Технологическое присоединение энергопринимающих устройств потребителей максимальной мощностью до 150 кВт включительно, всего | Г | нд | нд | нд | нд | нд | нд | нд | нд | нд | нд | нд | нд | нд | нд | нд | нд | нд | нд | нд | нд | нд | нд | нд | нд | нд | нд | нд | нд | нд | нд | нд | нд | нд | нд | нд | нд | нд
1.1.1.3 | Технологическое присоединение энергопринимающих устройств потребителей свыше 150 кВт, всего, в том числе: | Г | нд | нд | нд | нд | нд | нд | нд | нд | нд | нд | нд | нд | нд | нд | нд | нд | нд | нд | нд | нд | нд | нд | нд | нд | нд | нд | нд | нд | нд | нд | нд | нд | нд | нд | нд | нд | нд
1.1.2 | Технологическое присоединение объектов электросетевого хозяйства, всего, в том числе: | Г | нд | нд | нд | 0 | нд | 0 | 0 | 0 | 0 | 0 | 0 | 0 | 0 | 0 | 0 | 0 | 0 | 0 | 0 | 0 | 0 | 0 | 0 | 0 | 0 | 0 | 0 | 0 | 0 | 0 | 0 | 0 | 0 | 0 | 0 | 0 | 0
1.1.2.1 | Технологическое присоединение объектов электросетевого хозяйства, принадлежащих иным сетевым организациям и иным лицам, всего, в том числе: | Г | нд | нд | нд | нд | нд | нд | нд | нд | нд | нд | нд | нд | нд | нд | нд | нд | нд | нд | нд | нд | нд | нд | нд | нд | нд | нд | нд | нд | нд | нд | нд | нд | нд | нд | нд | нд | нд
1.1.2.2 | Технологическое присоединение к электрическим сетям иных сетевых организаций, всего, в том числе: | Г | нд | нд | нд | нд | нд | нд | нд | нд | нд | нд | нд | нд | нд | нд | нд | нд | нд | нд | нд | нд | нд | нд | нд | нд | нд | нд | нд | нд | нд | нд | нд | нд | нд | нд | нд | нд | нд
1.1.3 | Технологическое присоединение объектов по производству электрической энергии всего, в том числе: | Г | нд | нд | нд | 17.8905 | нд | 17.8905 | 17.8905 | 0 | 0 | 0 | 0 | 0 | 0 | 0 | 0 | 0 | 0 | 17.8905 | 0 | 0 | 14.9088 | 2.9818 | 0 | 0 | 0 | 0 | 0 | 0 | 0 | 0 | 0 | 0 | 17.8905 | 0 | 0 | 14.9088 | 2.9818
1.1.3.1 | Строительство новых объектов электросетевого хозяйства (за исключением усиления существующей электрической сети) в целях осуществления технологического присоединения объекта по производству электрической энергии, всего, в том числе: | Г | нд | нд | нд | нд | нд | нд | нд | нд | нд | нд | нд | нд | нд | нд | нд | нд | нд | нд | нд | нд | нд | нд | нд | нд | нд | нд | нд | нд | нд | нд | нд | нд | нд | нд | нд | нд | нд
1.1.3.1 | Строительство новых объектов электросетевого хозяйства для усиления электрической сети в целях осуществления технологического присоединения объекта по производству электрической энергии, всего, в том числе: | Г | нд | нд | нд | нд | нд | нд | нд | нд | нд | нд | нд | нд | нд | нд | нд | нд | нд | нд | нд | нд | нд | нд | нд | нд | нд | нд | нд | нд | нд | нд | нд | нд | нд | нд | нд | нд | нд
1.1.3.1 | Реконструкция существующих объектов электросетевого хозяйства для усиления электрической сети в целях осуществления технологического присоединения объекта по производству электрической энергии всего, в том числе: | Г | нд | нд | нд | 17.8905 | нд | 17.8905 | 17.8905 | нд | нд | нд | нд | нд | 0 | 0 | 0 | 0 | 0 | 17.8905 | нд | нд | 14.9088 | 2.9818 | нд | нд | нд | нд | нд | нд | нд | нд | нд | нд | 17.8905 | 0 | 0 | 14.9088 | 2.9818
1.1.3.1.1. | Техприсоединение Аэропорт Мирный | К_012 | 2020 | 2021 | нд | 17.8905 | март2020 | 17.8905 | 17.8905 | нд | нд | нд | нд | нд | 0 | 0 | 0 | 0 | 0 | 17.8905 | нд | нд | 14.9088 | 2.9818 | нд | нд | нд | нд | нд | нд | нд | нд | нд | нд | 17.8905 | 0 | 0 | 14.9088 | 2.9818
1.1.3.2 | Строительство новых объектов электросетевого хозяйства (за исключением усиления существующей электрической сети) в целях осуществления технологического присоединения объекта по производству электрической энергии, всего, в том числе: | Г | нд | нд | нд | нд | нд | нд | нд | нд | нд | нд | нд | нд | нд | нд | нд | нд | нд | нд | нд | нд | нд | нд | нд | нд | нд | нд | нд | нд | нд | нд | нд | нд | нд | нд | нд | нд | нд
1.1.3.2 | Строительство новых объектов электросетевого хозяйства для усиления электрической сети в целях осуществления технологического присоединения объекта по производству электрической энергии, всего, в том числе: | Г | нд | нд | нд | нд | нд | нд | нд | нд | нд | нд | нд | нд | нд | нд | нд | нд | нд | нд | нд | нд | нд | нд | нд | нд | нд | нд | нд | нд | нд | нд | нд | нд | нд | нд | нд | нд | нд
1.1.3.2 | Реконструкция существующих объектов электросетевого хозяйства для усиления электрической сети в целях осуществления технологического присоединения объекта по производству электрической энергии, всего, в том числе: | Г | нд | нд | нд | нд | нд | нд | нд | нд | нд | нд | нд | нд | нд | нд | нд | нд | нд | нд | нд | нд | нд | нд | нд | нд | нд | нд | нд | нд | нд | нд | нд | нд | нд | нд | нд | нд | нд
1.1.4 | Усиление электрической сети в целях осуществления технологического присоединения энергопринимающих устройств потребителей и (или) объектов электросетевого хозяйства всего, в том числе: | Г | нд | нд | нд | нд | нд | нд | нд | нд | нд | нд | нд | нд | нд | нд | нд | нд | нд | нд | нд | нд | нд | нд | нд | нд | нд | нд | нд | нд | нд | нд | нд | нд | нд | нд | нд | нд | нд
1.1.4.1 | Строительство новых объектов электросетевого хозяйства для усиления электрической сети в целях осуществления технологического присоединения, всего, в том числе: | Г | нд | нд | нд | нд | нд | нд | нд | нд | нд | нд | нд | нд | нд | нд | нд | нд | нд | нд | нд | нд | нд | нд | нд | нд | нд | нд | нд | нд | нд | нд | нд | нд | нд | нд | нд | нд | нд
1.1.4.2 | Реконструкция существующих объектов электросетевого хозяйства для усиления электрической сети в целях осуществления технологического присоединения, всего, в том числе: | Г | нд | нд | нд | нд | нд | нд | нд | нд | нд | нд | нд | нд | нд | нд | нд | нд | нд | нд | нд | нд | нд | нд | нд | нд | нд | нд | нд | нд | нд | нд | нд | нд | нд | нд | нд | нд | нд
1.2 | Реконструкция, модернизация, техническое перевооружение всего, в том числе: | Г | нд | нд | нд | 200.6642 | 0 | 200.6642 | 200.6642 | 0 | 0 | 0 | 0 | 0 | 0 | 0 | 0 | 0 | 0 | 39.4162 | 0 | 0 | 32.8468 | 6.5694 | 46.6112 | 0 | 0 | 38.8427 | 7.7685 | 114.6368 | 0 | 0 | 95.5307 | 19.1061 | 200.6642 | 0 | 0 | 167.2202 | 33.444
1.2.1 | Реконструкция, модернизация, техническое перевооружение трансформаторных и иных подстанций, распределительных пунктов, всего, в том числе: | Г | нд | нд | нд | 200.6642 | 0 | 200.6642 | 200.6642 | 0 | 0 | 0 | 0 | 0 | 0 | 0 | 0 | 0 | 0 | 39.4162 | 0 | 0 | 32.8468 | 6.5694 | 46.6112 | 0 | 0 | 38.8427 | 7.7685 | 114.6368 | 0 | 0 | 95.5307 | 19.1061 | 200.6642 | 0 | 0 | 167.2202 | 33.444
1.2.1.1 | Реконструкция трансформаторных и иных подстанций, всего, в том числе: | Г | нд | нд | нд | нд | нд | нд | нд | нд | нд | нд | нд | нд | нд | нд | нд | нд | нд | нд | нд | нд | нд | нд | нд | нд | нд | нд | нд | нд | нд | нд | нд | нд | нд | нд | нд | нд | нд
1.2.1.2 | Модернизация, техническое перевооружение трансформаторных и иных подстанций, распределительных пунктов, всего, в том числе: | Г | нд | нд | нд | 200.6642 | 0 | 200.6642 | 200.6642 | 0 | 0 | 0 | 0 | 0 | 0 | 0 | 0 | 0 | 0 | 39.4162 | 0 | 0 | 32.8468 | 6.5694 | 46.6112 | 0 | 0 | 38.8427 | 7.7685 | 114.6368 | 0 | 0 | 95.5307 | 19.1061 | 200.6642 | 0 | 0 | 167.2202 | 33.444
1.2.1.2.1 | ПС Районная. Модернизация АСУ ТП "MICROSCADA" | J_001 | 2020 | 2021 | нд | 22.5864 | март2020 | 22.5864 | 22.5864 | 0 | нд | нд | нд | нд | 0 | 0 | 0 | 0 | 0 | 22.5864 | нд | нд | 18.822 | 3.7644 | нд | нд | нд | нд | нд | нд | нд | нд | нд | нд | 22.5864 | 0 | 0 | 18.822 | 3.7644
1.2.1.2.2 | ПС Районная. Модернизация терминалов ВЧ защит ETL 600 (Л-201, Л-202, Л-211, Л-212) | L_001 | 2022 | 2023 | нд | 51.5441 | март2021 | 51.5441 | 51.5441 | 0 | нд | нд | нд | нд | нд | нд | нд | нд | нд | нд | нд | нд | нд | нд | нд | нд | нд | нд | нд | 51.5441 | нд | нд | 42.9534 | 8.5907 | 51.5441 | 0 | 0 | 42.9534 | 8.5907
1.2.1.2.3 | ПС Районная. Зарядно-выпрямительное оборудование типа МС1810 НРТ200/22 (2 ед.) | L_002 | 2021 | 2022 | нд | 4.008 | март2021 | 4.008 | 4.008 | 0 | нд | нд | нд | нд | нд | нд | нд | нд | нд | нд | нд | нд | нд | нд | 4.008 | нд | нд | 3.34 | 0.668 | нд | нд | нд | нд | нд | 4.008 | 0 | 0 | 3.34 | 0.668
1.2.1.2.4 | ПС Районная. Замена терминалов защиты и управления вводных ячеек КРУ-10кВ SPAC800 (3шт.) | L_003 | 2021 | 2022 | нд | 4.3933 | сент2021 | 4.3933 | 4.3933 | 0 | нд | нд | нд | нд | нд | нд | нд | нд | нд | нд | нд | нд | нд | нд | 4.3933 | нд | нд | 3.6611 | 0.73222 | нд | нд | нд | нд | нд | 4.3933 | 0 | 0 | 3.6611 | 0.73222
1.2.1.2.5 | Панель №29 СВ-220. Замена терминалов REL511 v.2.3 на REL670 v.2.2. (2 шт.) | J_002 | 2019 | 2021 | нд | 3.9492 | апрель.2020 | 3.9492 | 3.9492 | 0 | нд | нд | нд | нд | 0 | 0 | 0 | 0 | 0 | 3.9492 | нд | нд | 3.291 | 0.6582 | нд | нд | нд | нд | нд | нд | нд | нд | нд | нд | 3.9492 | 0 | 0 | 3.291 | 0.6582
1.2.1.2.6 | ПС Районная. Замена терминалов защиты трансформаторов напряжения КРУ-10 кВ SPAC804 на SPAC810 (2 шт.) | M_002 | 2022 | 2022 | нд | 2.9289 | сент2021 | 2.9289 | 2.9289 | 0 | нд | нд | нд | нд | нд | нд | нд | нд | нд | нд | нд | нд | нд | нд | 2.9289 | нд | нд | 2.4407 | 0.48815 | нд | нд | нд | нд | нд | 2.9289 | 0 | 0 | 2.4407 | 0.48815
1.2.1.2.7 | ПС Районная. Панель №19 Л212. Замена терминалов REL511 v.2.5 на REL670 v.2.2. (2 шт.) | M_003 | 2022 | 2023 | нд | 4.2959 | сент2021 | 4.2959 | 4.2959 | 0 | нд | нд | нд | нд | нд | нд | нд | нд | нд | нд | нд | нд | нд | нд | 3.5568 | нд | нд | 2.964 | 0.5928 | 0.73912 | нд | нд | 0.61593 | 0.12319 | 4.2959 | 0 | 0 | 3.5799 | 0.71599
1.2.1.2.8 | ПС Районная. Панель №20 Л202. Замена терминалов REL511 v.2.5 на REL670 v.2.2. (2 шт.) | M_004 | 2022 | 2023 | нд | 4.2959 | сент2021 | 4.2959 | 4.2959 | 0 | нд | нд | нд | нд | нд | нд | нд | нд | нд | нд | нд | нд | нд | нд | 3.5568 | нд | нд | 2.964 | 0.5928 | 0.73912 | нд | нд | 0.61593 | 0.12319 | 4.2959 | 0 | 0 | 3.5799 | 0.71599
1.2.1.2.9 | ПС Районная. Панель №39 рез. защиты Л222. Замена терминала REL511 v.2.5 на REL670 v.2.2. (1 шт.) | M_005 | 2022 | 2023 | нд | 2.2339 | сент2021 | 2.2339 | 2.2339 | 0 | нд | нд | нд | нд | нд | нд | нд | нд | нд | нд | нд | нд | нд | нд | нд | нд | нд | нд | нд | 2.2339 | нд | нд | 1.8616 | 0.37231 | 2.2339 | 0 | 0 | 1.8616 | 0.37231
1.2.1.2.10 | ПС Районная. Панель №36 рез. защиты Л241. Замена терминала REL511 v.2.5 на REL670 v.2.2. (1 шт.) | M_006 | 2022 | 2023 | нд | 2.2339 | сент2021 | 2.2339 | 2.2339 | 0 | нд | нд | нд | нд | нд | нд | нд | нд | нд | нд | нд | нд | нд | нд | нд | нд | нд | нд | нд | 2.2339 | нд | нд | 1.8616 | 0.37231 | 2.2339 | 0 | 0 | 1.8616 | 0.37231
1.2.1.2.11 | ПС Районная. Панель №38. Замена терминала БЭ2704.031 и приемопередатчика ПВЗУ-Е (Л222). | M_007 | 2022 | 2023 | нд | 1.8918 | апрель.2020 | 1.8918 | 1.8918 | 0 | нд | нд | нд | нд | нд | нд | нд | нд | нд | нд | нд | нд | нд | нд | нд | нд | нд | нд | нд | 1.8918 | нд | нд | 1.5765 | 0.3153 | 1.8918 | 0 | 0 | 1.5765 | 0.3153
1.2.1.2.12 | ПС Районная. Замена терминалов защиты отходящих ячеек 1С КРУ-10кВ SPAC800 на SPAC810Л (4 шт.). | N_001 | 2022 | 2022 | нд | 5.8577 | апрель.2020 | 5.8577 | 5.8577 | 0 | нд | нд | нд | нд | нд | нд | нд | нд | нд | нд | нд | нд | нд | нд | 5.8577 | нд | нд | 4.8815 | 0.97629 | нд | нд | нд | нд | нд | 5.8577 | 0 | 0 | 4.8815 | 0.97629
1.2.1.2.13 | ПС Районная. Панель №79 Л137. Замена терминала REL511 v.2.5 на REL670 v.2.2. (1 шт.) | N_002 | 2022 | 2022 | нд | 2.0653 | сент2021 | 2.0653 | 2.0653 | 0 | нд | нд | нд | нд | нд | нд | нд | нд | нд | 1.71 | нд | нд | 1.425 | 0.285 | 0.35534 | нд | нд | 0.29612 | 0.059224 | нд | нд | нд | нд | нд | 2.0653 | 0 | 0 | 1.7211 | 0.34422
1.2.1.2.14 | ПС Районная. Панель №80 Л138. Замена терминала REL511 v.2.5 на REL670 v.2.2. (1 шт.) | N_003 | 2022 | 2022 | нд | 2.0653 | сент2021 | 2.0653 | 2.0653 | 0 | нд | нд | нд | нд | нд | нд | нд | нд | нд | 1.71 | нд | нд | 1.425 | 0.285 | 0.35534 | нд | нд | 0.29612 | 0.059224 | нд | нд | нд | нд | нд | 2.0653 | 0 | 0 | 1.7211 | 0.34422
1.2.1.2.15 | ПС Районная. Панель №71 СВ-110. Замена терминала REL511 v.2.3 на REL670 v.2.2. (1 шт.) | N_004 | 2023 | 2023 | нд | 2.1627 | сент2021 | 2.1627 | 2.1627 | 0 | нд | нд | нд | нд | нд | нд | нд | нд | нд | нд | нд | нд | нд | нд | 1.7784 | нд | нд | 1.482 | 0.2964 | 0.38434 | нд | нд | 0.32028 | 0.064057 | 2.1627 | 0 | 0 | 1.8023 | 0.36046
1.2.1.2.16 | ПС Районная. Панель №68 Л135. Замена терминала REL511 v.2.5 на REL670 v.2.2. (1 шт.) | L_004 | 2021 | 2022 | нд | 2.0653 | сент2021 | 2.0653 | 2.0653 | 0 | нд | нд | нд | нд | 0 | 0 | 0 | 0 | 0 | 1.71 | нд | нд | 1.425 | 0.285 | 0.35534 | нд | нд | 0.29612 | 0.059224 | нд | нд | нд | нд | нд | 2.0653 | 0 | 0 | 1.7211 | 0.34422
1.2.1.2.17 | ПС Районная. Панель №69 Л136. Замена терминала REL511 v.2.3 на REL670 v.2.2. (1 шт.) | L_005 | 2021 | 2022 | нд | 2.0653 | сент2021 | 2.0653 | 2.0653 | 0 | нд | нд | нд | нд | 0 | 0 | 0 | 0 | 0 | 1.71 | нд | нд | 1.425 | 0.285 | 0.35534 | нд | нд | 0.29612 | 0.059224 | нд | нд | нд | нд | нд | 2.0653 | 0 | 0 | 1.7211 | 0.34422
1.2.1.2.18 | ПС Районная. Панель №72 ОВ-110. Замена терминалов REL511 v.2.3 на REL670 v.2.2. (2 шт.) | L_006 | 2021 | 2022 | нд | 4.1307 | сент2021 | 4.1307 | 4.1307 | 0 | нд | нд | нд | нд | 0 | 0 | 0 | 0 | 0 | 3.42 | нд | нд | 2.85 | 0.57 | 0.71069 | нд | нд | 0.59224 | 0.11845 | нд | нд | нд | нд | нд | 4.1307 | 0 | 0 | 3.4422 | 0.68845
1.2.1.2.19 | ПС Районная. Панель №15 замена терминала дифференциальной защиты 2ЛТ SPAD346C2 на SPAC810T (1 шт.) | L_007 | 2021 | 2022 | нд | 1.4644 | апрель.2020 | 1.4644 | 1.4644 | 0 | нд | нд | нд | нд | 0 | 0 | 0 | 0 | 0 | нд | нд | нд | нд | нд | 1.4644 | нд | нд | 1.2204 | 0.24407 | нд | нд | нд | нд | нд | 1.4644 | 0 | 0 | 1.2204 | 0.24407
1.2.1.2.20 | ПС Районная. Панель №16 замена терминала дифференциальной защиты 1ЛТ SPAD346C2 на SPAC810T (1 шт.) | N_005 | 2022 | 2022 | нд | 1.4644 | сент2021 | 1.4644 | 1.4644 | 0 | нд | нд | нд | нд | нд | нд | нд | нд | нд | нд | нд | нд | нд | нд | 1.4644 | нд | нд | 1.2204 | 0.24407 | нд | нд | нд | нд | нд | 1.4644 | 0 | 0 | 1.2204 | 0.24407
1.2.1.2.21 | ПС Районная. Панель №40. Рез. защиты Л221. Замена терминала REL511 v.2.5 на REL670 v.2.2. (1 шт.) | N_006 | 2023 | 2023 | нд | 2.1627 | сент2021 | 2.1627 | 2.1627 | 0 | нд | нд | нд | нд | нд | нд | нд | нд | нд | нд | нд | нд | нд | нд | 1.7784 | нд | нд | 1.482 | 0.2964 | 0.38434 | нд | нд | 0.32028 | 0.064057 | 2.1627 | 0 | 0 | 1.8023 | 0.36046
1.2.1.2.22 | ПС Районная. Панель №41. Замена терминала БЭ2704.031 и приемопередатчика ПВЗУ-Е (Л222). | N_007 | 2023 | 2023 | нд | 1.8918 | апрель.2020 | 1.8918 | 1.8918 | 0 | нд | нд | нд | нд | нд | нд | нд | нд | нд | нд | нд | нд | нд | нд | нд | нд | нд | нд | нд | 1.8918 | нд | нд | 1.5765 | 0.3153 | 1.8918 | 0 | 0 | 1.5765 | 0.3153
1.2.1.2.23 | ПС Районная. ОРУ-110. Замена трансформаторов тока яч.2,яч.4 типа ТФЗМ-110Б IVХЛ1 на ТГФМ-110 IVХЛ1 (элегазовые)(2 комплекта) | N_008 | 2023 | 2023 | нд | 3.8006 | апрель.2020 | 3.8006 | 3.8006 | 0 | нд | нд | нд | нд | нд | нд | нд | нд | нд | нд | нд | нд | нд | нд | нд | нд | нд | нд | нд | 3.8006 | нд | нд | 3.1672 | 0.63344 | 3.8006 | 0 | 0 | 3.1672 | 0.63344
1.2.1.2.24 | ПС Районная. ОРУ-110. Замена трансформаторов тока яч.3,яч.7 типа ТФЗМ-110Б IVХЛ1 на ТГФМ-110 IVХЛ1 (элегазовые)(2 комплекта) | N_009 | 2023 | 2023 | нд | 3.8006 | апрель.2020 | 3.8006 | 3.8006 | 0 | нд | нд | нд | нд | нд | нд | нд | нд | нд | нд | нд | нд | нд | нд | нд | нд | нд | нд | нд | 3.8006 | нд | нд | 3.1672 | 0.63344 | 3.8006 | 0 | 0 | 3.1672 | 0.63344
1.2.1.2.25 | ПС Районная. ОРУ-110. Замена трансформаторов тока яч.8,яч.9 типа ТФЗМ-110Б IVХЛ1 на ТГФМ-110 IVХЛ1 (элегазовые)(2 комплекта) | N_010 | 2023 | 2023 | нд | 3.8006 | апрель.2020 | 3.8006 | 3.8006 | 0 | нд | нд | нд | нд | нд | нд | нд | нд | нд | нд | нд | нд | нд | нд | нд | нд | нд | нд | нд | 3.8006 | нд | нд | 3.1672 | 0.63344 | 3.8006 | 0 | 0 | 3.1672 | 0.63344
1.2.1.2.26 | ПС Районная. ОРУ-110. Замена трансформаторов тока яч.12,яч.13 типа ТФЗМ-110Б IVХЛ1 на ТГФМ-110 IVХЛ1 (элегазовые)(2 комплекта) | N_011 | 2023 | 2023 | нд | 3.8006 | апрель.2020 | 3.8006 | 3.8006 | 0 | нд | нд | нд | нд | нд | нд | нд | нд | нд | нд | нд | нд | нд | нд | нд | нд | нд | нд | нд | 3.8006 | нд | нд | 3.1672 | 0.63344 | 3.8006 | 0 | 0 | 3.1672 | 0.63344
1.2.1.2.27 | ПС Районная. ОРУ-110. Замена трансформаторов напряжения 1СШ-110кВ, 2СШ-110кВ типа НКФ-110 II-ХЛ1 на СРВ-123 УХЛ1 (емкостные)(2 комплекта) | L_008 | 2021 | 2022 | нд | 5.8988 | апрель.2020 | 5.8988 | 5.8988 | 0 | нд | нд | нд | нд | нд | нд | нд | нд | нд | нд | нд | нд | нд | нд | 5.8988 | нд | нд | 4.9157 | 0.98313 | нд | нд | нд | нд | нд | 5.8988 | 0 | 0 | 4.9157 | 0.98313
1.2.1.2.28 | ПС Районная. ОРУ-220 Реконструкция яч.6 и яч.7 замена выключателей ВМТ-220Б-25/1250 на HPL-245B1, и трансформаторов тока ТФЗМ-220Б на TG-245 УХЛ1 | M_009 | 2022 | 2023 | нд | 9.348 | апрель.2020 | 9.348 | 9.348 | 0 | нд | нд | нд | нд | нд | нд | нд | нд | нд | нд | нд | нд | нд | нд | нд | нд | нд | нд | нд | 9.348 | нд | нд | 7.79 | 1.558 | 9.348 | 0 | 0 | 7.79 | 1.558
1.2.1.2.29 | ПС Районная. ОРУ-220 Реконструкция яч.8 и яч.10 замена выключателей ВМТ-220Б-25/1250 на HPL-245B1, и трансформаторов тока ТФЗМ-220Б на TG-245 УХЛ1 | M_010 | 2022 | 2023 | нд | 9.348 | апрель.2020 | 9.348 | 9.348 | 0 | нд | нд | нд | нд | нд | нд | нд | нд | нд | нд | нд | нд | нд | нд | нд | нд | нд | нд | нд | 9.348 | нд | нд | 7.79 | 1.558 | 9.348 | 0 | 0 | 7.79 | 1.558
1.2.1.2.30 | ПС Районная. ОРУ-220 Реконструкция яч.11 и яч.12 замена выключателей ВМТ-220Б-25/1250 на HPL-245B1, и трансформаторов тока ТФЗМ-220Б на TG-245 УХЛ1 | M_011 | 2022 | 2023 | нд | 9.348 | апрель.2020 | 9.348 | 9.348 | 0 | нд | нд | нд | нд | нд | нд | нд | нд | нд | нд | нд | нд | нд | нд | нд | нд | нд | нд | нд | 9.348 | нд | нд | 7.79 | 1.558 | 9.348 | 0 | 0 | 7.79 | 1.558
1.2.1.2.31 | ПС Районная. ОРУ-220 Реконструкция яч.9 и яч.13 замена выключателей ВМТ-220Б-25/1250 на HPL-245B1, и трансформаторов тока ТФЗМ-220Б на TG-245 УХЛ1 | N_012 | 2023 | 2023 | нд | 9.348 | апрель.2020 | 9.348 | 9.348 | 0 | нд | нд | нд | нд | нд | нд | нд | нд | нд | нд | нд | нд | нд | нд | нд | нд | нд | нд | нд | 9.348 | нд | нд | 7.79 | 1.558 | 9.348 | 0 | 0 | 7.79 | 1.558
1.2.1.2.32 | ПС Районная. ОПУ Реконструкция щита оперативного постоянного тока | L_009 | 2021 | 2022 | нд | 7.7932 | апрель.2020 | 7.7932 | 7.7932 | 0 | нд | нд | нд | нд | нд | нд | нд | нд | нд | нд | нд | нд | нд | нд | 7.7932 | нд | нд | 6.4943 | 1.2989 | нд | нд | нд | нд | нд | 7.7932 | 0 | 0 | 6.4943 | 1.2989
1.2.1.2.33 | ПС Районная. Конденсаторы связи высокочастотные | К_024 | 2020 | 2021 | нд | 2.6206 | апрель.2020 | 2.6206 | 2.6206 | нд | нд | нд | нд | нд | 0 | 0 | 0 | 0 | 0 | 2.6206 | нд | нд | 2.1838 | 0.43676 | нд | нд | нд | нд | нд | нд | нд | нд | нд | нд | 2.6206 | 0 | 0 | 2.1838 | 0.43676
1.2.2 | Реконструкция, модернизация, техническое перевооружение линий электропередачи, всего, в том числе: | Г | нд | нд | нд | нд | нд | нд | нд | нд | нд | нд | нд | нд | нд | нд | нд | нд | нд | нд | нд | нд | нд | нд | нд | нд | нд | нд | нд | нд | нд | нд | нд | нд | нд | нд | нд | нд | нд
1.2.2.1 | Реконструкция линий электропередачи, всего, в том числе: | Г | нд | нд | нд | нд | нд | нд | нд | нд | нд | нд | нд | нд | нд | нд | нд | нд | нд | нд | нд | нд | нд | нд | нд | нд | нд | нд | нд | нд | нд | нд | нд | нд | нд | нд | нд | нд | нд
1.2.2.2 | Модернизация, техническое перевооружение линий электропередачи, всего, в том числе: | Г | нд | нд | нд | нд | нд | нд | нд | нд | нд | нд | нд | нд | нд | нд | нд | нд | нд | нд | нд | нд | нд | нд | нд | нд | нд | нд | нд | нд | нд | нд | нд | нд | нд | нд | нд | нд | нд
1.2.3 | Развитие и модернизация учета электрической энергии (мощности), всего, в том числе: | Г | нд | нд | нд | нд | нд | нд | нд | нд | нд | нд | нд | нд | нд | нд | нд | нд | нд | нд | нд | нд | нд | нд | нд | нд | нд | нд | нд | нд | нд | нд | нд | нд | нд | нд | нд | нд | нд
1.2.3.1 | «Установка приборов учета, класс напряжения 0,22 (0,4) кВ, всего, в том числе:» | Г | нд | нд | нд | нд | нд | нд | нд | нд | нд | нд | нд | нд | нд | нд | нд | нд | нд | нд | нд | нд | нд | нд | нд | нд | нд | нд | нд | нд | нд | нд | нд | нд | нд | нд | нд | нд | нд
1.2.3.2 | «Установка приборов учета, класс напряжения 6 (10) кВ, всего, в том числе:» | Г | нд | нд | нд | нд | нд | нд | нд | нд | нд | нд | нд | нд | нд | нд | нд | нд | нд | нд | нд | нд | нд | нд | нд | нд | нд | нд | нд | нд | нд | нд | нд | нд | нд | нд | нд | нд | нд
1.2.3.3 | «Установка приборов учета, класс напряжения 35 кВ, всего, в том числе:» | Г | нд | нд | нд | нд | нд | нд | нд | нд | нд | нд | нд | нд | нд | нд | нд | нд | нд | нд | нд | нд | нд | нд | нд | нд | нд | нд | нд | нд | нд | нд | нд | нд | нд | нд | нд | нд | нд
1.2.3.4 | «Установка приборов учета, класс напряжения 110 кВ и выше, всего, в том числе:» | Г | нд | нд | нд | нд | нд | нд | нд | нд | нд | нд | нд | нд | нд | нд | нд | нд | нд | нд | нд | нд | нд | нд | нд | нд | нд | нд | нд | нд | нд | нд | нд | нд | нд | нд | нд | нд | нд
1.2.3.5 | «Включение приборов учета в систему сбора и передачи данных, класс напряжения 0,22 (0,4) кВ, всего, в том числе:» | Г | нд | нд | нд | нд | нд | нд | нд | нд | нд | нд | нд | нд | нд | нд | нд | нд | нд | нд | нд | нд | нд | нд | нд | нд | нд | нд | нд | нд | нд | нд | нд | нд | нд | нд | нд | нд | нд
1.2.3.6 | «Включение приборов учета в систему сбора и передачи данных, класс напряжения 6 (10) кВ, всего, в том числе:» | Г | нд | нд | нд | нд | нд | нд | нд | нд | нд | нд | нд | нд | нд | нд | нд | нд | нд | нд | нд | нд | нд | нд | нд | нд | нд | нд | нд | нд | нд | нд | нд | нд | нд | нд | нд | нд | нд
1.2.3.7 | «Включение приборов учета в систему сбора и передачи данных, класс напряжения 35 кВ, всего, в том числе:» | Г | нд | нд | нд | нд | нд | нд | нд | нд | нд | нд | нд | нд | нд | нд | нд | нд | нд | нд | нд | нд | нд | нд | нд | нд | нд | нд | нд | нд | нд | нд | нд | нд | нд | нд | нд | нд | нд
1.2.3.8 | «Включение приборов учета в систему сбора и передачи данных, класс напряжения 110 кВ и выше, всего, в том числе:» | Г | нд | нд | нд | нд | нд | нд | нд | нд | нд | нд | нд | нд | нд | нд | нд | нд | нд | нд | нд | нд | нд | нд | нд | нд | нд | нд | нд | нд | нд | нд | нд | нд | нд | нд | нд | нд | нд
1.2.4 | Реконструкция, модернизация, техническое перевооружение прочих объектов основных средств, всего, в том числе: | Г | нд | нд | нд | нд | нд | нд | нд | нд | нд | нд | нд | нд | нд | нд | нд | нд | нд | нд | нд | нд | нд | нд | нд | нд | нд | нд | нд | нд | нд | нд | нд | нд | нд | нд | нд | нд | нд
1.2.4.1 | Реконструкция прочих объектов основных средств, всего, в том числе: | Г | нд | нд | нд | нд | нд | нд | нд | нд | нд | нд | нд | нд | нд | нд | нд | нд | нд | нд | нд | нд | нд | нд | нд | нд | нд | нд | нд | нд | нд | нд | нд | нд | нд | нд | нд | нд | нд
1.2.4.2 | Модернизация, техническое перевооружение прочих объектов основных средств, всего, в том числе: | Г | нд | нд | нд | нд | нд | нд | нд | нд | нд | нд | нд | нд | нд | нд | нд | нд | нд | нд | нд | нд | нд | нд | нд | нд | нд | нд | нд | нд | нд | нд | нд | нд | нд | нд | нд | нд | нд
1.3 | Инвестиционные проекты, реализация которых обуславливается схемами и программами перспективного развития электроэнергетики, всего, в том числе: | Г | нд | нд | нд | 0 | нд | 0 | 0 | 0 | 0 | 0 | 0 | 0 | 0 | 0 | 0 | 0 | 0 | 0 | 0 | 0 | 0 | 0 | 0 | 0 | 0 | нд | нд | 0 | 0 | 0 | 0 | 0 | 0 | 0 | 0 | 0 | 0
1.3.1 | Инвестиционные проекты, предусмотренные схемой и программой развития Единой энергетической системы России, всего, в том числе: | Г | нд | нд | нд | нд | нд | нд | нд | нд | нд | нд | нд | нд | нд | нд | нд | нд | нд | нд | нд | нд | нд | нд | нд | нд | нд | нд | нд | нд | нд | нд | нд | нд | нд | нд | нд | нд | нд
1.3.2 | Инвестиционные проекты, предусмотренные схемой и программой развития субъекта Российской Федерации, всего, в том числе: | Г | нд | нд | нд | 0 | нд | 0 | 0 | 0 | нд | нд | нд | нд | нд | нд | нд | нд | нд | нд | нд | нд | нд | нд | нд | нд | нд | нд | нд | нд | нд | нд | нд | нд | 0 | 0 | 0 | 0 | 0
1.4 | Прочее новое строительство объектов электросетевого хозяйства, всего, в том числе: | Г | нд | нд | нд | нд | нд | нд | нд | нд | нд | нд | нд | нд | нд | нд | нд | нд | нд | нд | нд | нд | нд | нд | нд | нд | нд | нд | нд | нд | нд | нд | нд | нд | нд | нд | нд | нд | нд
1.5 | Покупка земельных участков для целей реализации инвестиционных проектов, всего, в том числе: | Г | нд | нд | нд | нд | нд | нд | нд | нд | нд | нд | нд | нд | нд | нд | нд | нд | нд | нд | нд | нд | нд | нд | нд | нд | нд | нд | нд | нд | нд | нд | нд | нд | нд | нд | нд | нд | нд
1.6 | Прочие инвестиционные проекты, всего, в том числе: | Г | нд | нд | нд | 180.7978 | 0 | 180.7978 | 180.7978 | 0.39 | 0 | 0 | 0.39 | 0 | 20.677 | 0 | 0 | 17.2464 | 3.4306 | 79.0934 | 0 | 0 | 67.092 | 12.0014 | 80.6374 | 0 | 0 | 67.1979 | 13.4396 | 0 | 0 | 0 | 0 | 0 | 180.7978 | 0 | 0 | 151.9263 | 28.8715
1.6.1 | Автотранспорт и дорожно-строительная техника: | Г | нд | нд | нд | 21.3813 | нд | 21.3813 | 21.3813 | 0 | 0 | 0 | 0 | 0 | 12.048 | 0 | 0 | 10.04 | 2.008 | 9.3333 | 0 | 0 | 7.7778 | 1.5556 | 0 | 0 | 0 | 0 | 0 | 0 | 0 | 0 | 0 | 0 | 21.3813 | 0 | 0 | 17.8178 | 3.5636
1.6.1.1 | Приобретение гусеничной техники | К_009 | 2020 | 2020 | нд | 12.048 | март 2020 | 12.048 | 12.048 | нд | нд | нд | нд | нд | 12.048 | 0 | 0 | 10.04 | 2.008 | нд | нд | нд | нд | нд | нд | нд | нд | нд | нд | нд | нд | нд | нд | нд | 12.048 | 0 | 0 | 10.04 | 2.008
1.6.1.2 | Приобретение мини-погрузчика | L_011 | 2021 | 2021 | нд | 4.056 | март 2020 | 4.056 | 4.056 | нд | нд | нд | нд | нд | нд | нд | нд | нд | нд | 4.056 | нд | нд | 3.38 | 0.676 | нд | нд | нд | нд | нд | нд | нд | нд | нд | нд | 4.056 | 0 | 0 | 3.38 | 0.676
1.6.1.3 | Приобретение легкового автомобиля повышенной проходимости | К_027 | 2020 | 2021 | нд | 3.7917 | март 2020 | 3.7917 | 3.7917 | нд | нд | нд | нд | нд | нд | нд | нд | нд | нд | 3.7917 | нд | нд | 3.1598 | 0.63196 | нд | нд | нд | нд | нд | нд | нд | нд | нд | нд | 3.7917 | 0 | 0 | 3.1598 | 0.63196
1.6.1.4 | Приобретение Цельнометаллического грузового фургона (1 шт) | L_022 | 2021 | 2021 | нд | 1.4856 | март 2020 | 1.4856 | 1.4856 | нд | нд | нд | нд | нд | нд | нд | нд | нд | нд | 1.4856 | нд | нд | 1.238 | 0.2476 | нд | нд | нд | нд | нд | нд | нд | нд | нд | нд | 1.4856 | 0 | 0 | 1.238 | 0.2476
1.6.2 | Электротехническое и энергетическое оборудование: | Г | нд | нд | нд | 72.4494 | нд | 72.4494 | 72.4494 | 0 | нд | нд | 0 | нд | 0 | 0 | 0 | 0 | 0 | нд | нд | нд | нд | нд | 72.4494 | нд | нд | 60.3745 | 12.0749 | нд | нд | нд | нд | нд | 72.4494 | 0 | 0 | 60.3745 | 12.0749
1.6.2.1 | ПС Районная. Создание (реконструкция) системы релейной защиты и автоматики ПС Районная | K_001 | 2020 | 2022 | нд | 72.4494 | март 2020 | 72.4494 | 72.4494 | 0 | нд | нд | 0 | нд | 0 | 0 | 0 | 0 | 0 | нд | нд | нд | нд | нд | 72.4494 | нд | нд | 60.3745 | 12.0749 | нд | нд | нд | нд | нд | 72.4494 | 0 | 0 | 60.3745 | 12.0749
1.6.3 | Вентиляционное, отопительное и насосное оборудование | Г | нд | нд | нд | нд | нд | нд | нд | нд | нд | нд | нд | нд | нд | нд | нд | нд | нд | нд | нд | нд | нд | нд | нд | нд | нд | нд | нд | нд | нд | нд | нд | нд | нд | нд | нд | нд | нд
1.6.4 | Гаражное, компрессорное оборудование, электро- и пневмоинструмент, станки | Г | нд | нд | нд | 32.7196 | нд | 32.7196 | 32.7196 | 0.39 | 0 | 0 | 0.39 | 0 | 6.9178 | 0 | 0 | 5.7648 | 1.153 | 21.9198 | 0 | 0 | 18.2665 | 3.6533 | 3.492 | 0 | 0 | 2.91 | 0.582 | 0 | 0 | 0 | 0 | 0 | 32.7196 | 0 | 0 | 27.3313 | 5.3883
1.6.4.1 | ПС Районная. Пресс гидравлический помповый ПГ-100 тонн КВТ, Помпа гидравлическая ручная одностороннего действия с увеличенным объемом маслобака ПМР-7020-K2, матрицы А-44, А-45, А46 | J_003 | 2019 | 2020 | нд | 0.77886 | март 2020 | 0.77886 | 0.77886 | 0.39 | нд | нд | 0.39 | нд | 0.38886 | 0 | 0 | 0.32405 | 0.064811 | нд | нд | нд | нд | нд | нд | нд | нд | нд | нд | нд | нд | нд | нд | нд | 0.77886 | 0 | 0 | 0.71405 | 0.064811
1.6.4.2 | ПС Районная. Установка для обработки трансформаторного масла УВМ 10-10 Л У1 | M_012 | 2022 | 2022 | нд | 3.492 | март 2020 | 3.492 | 3.492 | 0 | нд | нд | 0 | нд | нд | нд | нд | нд | нд | нд | нд | нд | нд | нд | 3.492 | нд | нд | 2.91 | 0.582 | нд | нд | нд | нд | нд | 3.492 | 0 | 0 | 2.91 | 0.582
1.6.4.3 | Приобретение установки для испытания кабелей | К_002 | 2020 | 2020 | нд | 1.674 | март 2020 | 1.674 | 1.674 | нд | нд | нд | нд | нд | 1.674 | 0 | 0 | 1.395 | 0.279 | нд | нд | нд | нд | нд | нд | нд | нд | нд | нд | нд | нд | нд | нд | нд | 1.674 | 0 | 0 | 1.395 | 0.279
1.6.4.4 | Приобретение Вольтамперфазометра | К_003 | 2020 | 2020 | нд | 0.1496 | март 2020 | 0.1496 | 0.1496 | нд | нд | нд | нд | нд | 0.1496 | 0 | 0 | 0.12467 | 0.024933 | нд | нд | нд | нд | нд | нд | нд | нд | нд | нд | нд | нд | нд | нд | нд | 0.1496 | 0 | 0 | 0.12467 | 0.024933
1.6.4.5 | Приобретение Устройства испытательное для релейной защиты | К_004 | 2020 | 2020 | нд | 0.59 | март 2020 | 0.59 | 0.59 | нд | нд | нд | нд | нд | 0.59 | 0 | 0 | 0.49167 | 0.098333 | нд | нд | нд | нд | нд | нд | нд | нд | нд | нд | нд | нд | нд | нд | нд | 0.59 | 0 | 0 | 0.49167 | 0.098333
1.6.4.6 | Приобретение Устройство испытательное для релейной защиты | К_018 | 2020 | 2020 | нд | 2.1439 | март 2020 | 2.1439 | 2.1439 | нд | нд | нд | нд | нд | 2.1439 | 0 | 0 | 1.7866 | 0.35732 | нд | нд | нд | нд | нд | нд | нд | нд | нд | нд | нд | нд | нд | нд | нд | 2.1439 | 0 | 0 | 1.7866 | 0.35732
1.6.4.7 | Приобретение Приставки для устройства испытательное для релейной защиты | К_005 | 2020 | 2020 | нд | 0.12 | март 2020 | 0.12 | 0.12 | нд | нд | нд | нд | нд | 0.12 | 0 | 0 | 0.1 | 0.02 | нд | нд | нд | нд | нд | нд | нд | нд | нд | нд | нд | нд | нд | нд | нд | 0.12 | 0 | 0 | 0.1 | 0.02
1.6.4.8 | Приобретение Цифрового мультиметра | К_006 | 2020 | 2021 | нд | 0.0504 | март 2020 | 0.0504 | 0.0504 | нд | нд | нд | нд | нд | 0 | 0 | 0 | 0 | 0 | 0.0504 | нд | нд | 0.042 | 0.0084 | нд | нд | нд | нд | нд | нд | нд | нд | нд | нд | 0.0504 | 0 | 0 | 0.042 | 0.0084
1.6.4.9 | Приобретение Тестера аккумуляторных батарей | К_008 | 2020 | 2021 | нд | 0.83091 | март 2020 | 0.83091 | 0.83091 | нд | нд | нд | нд | нд | 0 | 0 | 0 | 0 | 0 | 0.83091 | нд | нд | 0.69242 | 0.13848 | нд | нд | нд | нд | нд | нд | нд | нд | нд | нд | 0.83091 | 0 | 0 | 0.69242 | 0.13848
1.6.4.10 | Приобретение Многофункциональногокомплекса прогрузки первичным током, до 9,5 кА | К_025 | 2020 | 2021 | нд | 1.5693 | март 2020 | 1.5693 | 1.5693 | нд | нд | нд | нд | нд | 1.5693 | 0 | 0 | 1.3077 | 0.26155 | нд | нд | нд | нд | нд | нд | нд | нд | нд | нд | нд | нд | нд | нд | нд | 1.5693 | 0 | 0 | 1.3077 | 0.26155
1.6.4.11 | Приобретение Система записи телефонных разговоров | L_013 | 2021 | 2021 | нд | 0.192 | март 2020 | 0.192 | 0.192 | нд | нд | нд | нд | нд | нд | нд | нд | нд | нд | 0.192 | нд | нд | 0.16 | 0.032 | нд | нд | нд | нд | нд | нд | нд | нд | нд | нд | 0.192 | 0 | 0 | 0.16 | 0.032
1.6.4.12 | Приобретение Тепловизор с разрешением 620х480 и цифровым зумом 32х | L_014 | 2021 | 2021 | нд | 3.444 | март 2020 | 3.444 | 3.444 | нд | нд | нд | нд | нд | нд | нд | нд | нд | нд | 3.444 | нд | нд | 2.87 | 0.574 | нд | нд | нд | нд | нд | нд | нд | нд | нд | нд | 3.444 | 0 | 0 | 2.87 | 0.574
1.6.4.13 | Приобретение Трехфазная испытательная система для комплексного тестирования силовых и распределительных трансформаторов | L_015 | 2021 | 2021 | нд | 9.8952 | март 2020 | 9.8952 | 9.8952 | нд | нд | нд | нд | нд | нд | нд | нд | нд | нд | 9.8952 | нд | нд | 8.246 | 1.6492 | нд | нд | нд | нд | нд | нд | нд | нд | нд | нд | 9.8952 | 0 | 0 | 8.246 | 1.6492
1.6.4.14 | Приобретение Модуль для измерения емкости и коэффициента мощности/тангенса угла диэлектрических потерь (тангенс дельта) | L_016 | 2021 | 2021 | нд | 4.8535 | март 2020 | 4.8535 | 4.8535 | нд | нд | нд | нд | нд | нд | нд | нд | нд | нд | 4.8535 | нд | нд | 4.0446 | 0.80892 | нд | нд | нд | нд | нд | нд | нд | нд | нд | нд | 4.8535 | 0 | 0 | 4.0446 | 0.80892
1.6.4.15 | Приобретение Автоматический тестер трансформаторного масла на пробивное напряжение | L_017 | 2021 | 2021 | нд | 1.7124 | март 2020 | 1.7124 | 1.7124 | нд | нд | нд | нд | нд | нд | нд | нд | нд | нд | 1.7124 | нд | нд | 1.427 | 0.2854 | нд | нд | нд | нд | нд | нд | нд | нд | нд | нд | 1.7124 | 0 | 0 | 1.427 | 0.2854
1.6.4.16 | Приобретение Миллиомметр | L_018 | 2021 | 2021 | нд | 0.768 | март 2020 | 0.768 | 0.768 | нд | нд | нд | нд | нд | нд | нд | нд | нд | нд | 0.768 | нд | нд | 0.64 | 0.128 | нд | нд | нд | нд | нд | нд | нд | нд | нд | нд | 0.768 | 0 | 0 | 0.64 | 0.128
1.6.4.17 | Приобретение Цифрового тахографа DTCO 3283.4210001011В-1 | К_028 | 2020 | 2020 | нд | 0.05 | март 2020 | 0.05 | 0.05 | нд | нд | нд | нд | нд | 0.05 | 0 | 0 | 0.041667 | 0.0083333 | нд | нд | нд | нд | нд | нд | нд | нд | нд | нд | нд | нд | нд | нд | нд | 0.05 | 0 | 0 | 0.041667 | 0.0083333
1.6.4.18 | Приобретение Комплексной трансформаторной станции КТПН-630 кВА | К_029 | 2020 | 2020 | нд | 0.1733 | март 2020 | 0.1733 | 0.1733 | нд | нд | нд | нд | нд | 0 | 0 | 0 | 0 | 0 | 0.1733 | нд | нд | 0.14442 | 0.028883 | нд | нд | нд | нд | нд | нд | нд | нд | нд | нд | 0.1733 | 0 | 0 | 0.14442 | 0.028883
1.6.4.19 | Приобретение Комплекта для замены изоляторов ПС-120У | К_030 | 2020 | 2020 | нд | 0.051627 | март 2020 | 0.051627 | 0.051627 | нд | нд | нд | нд | нд | 0.051627 | 0 | 0 | 0.043022 | 0.0086045 | нд | нд | нд | нд | нд | нд | нд | нд | нд | нд | нд | нд | нд | нд | нд | 0.051627 | 0 | 0 | 0.043022 | 0.0086045
1.6.4.20 | Приобретение Пресса гидравлического аккумуляторного ПГРА-400 | К_031 | 2020 | 2020 | нд | 0.11542 | март 2020 | 0.11542 | 0.11542 | нд | нд | нд | нд | нд | 0.11542 | 0 | 0 | 0.096183 | 0.019237 | нд | нд | нд | нд | нд | нд | нд | нд | нд | нд | нд | нд | нд | нд | нд | 0.11542 | 0 | 0 | 0.096183 | 0.019237
1.6.4.21 | Пресс гидравлический ручной ПГРс-400у (КВТ) | К_032 | 2020 | 2020 | нд | 0.065032 | март 2020 | 0.065032 | 0.065032 | нд | нд | нд | нд | нд | 0.065032 | 0 | 0 | 0.054193 | 0.010839 | нд | нд | нд | нд | нд | нд | нд | нд | нд | нд | нд | нд | нд | нд | нд | 0.065032 | 0 | 0 | 0.054193 | 0.010839
1.6.5 | Оборудование автоматизации, ИТ и связи | Г | нд | нд | нд | 7.1856 | нд | 7.1856 | 7.1856 | 0 | 0 | 0 | 0 | 0 | 1.6176 | 0 | 0 | 1.348 | 0.2696 | 5.568 | 0 | 0 | 4.64 | 0.928 | 0 | 0 | 0 | нд | нд | 0 | 0 | 0 | 0 | 0 | 7.1856 | 0 | 0 | 5.988 | 1.1976
1.6.5.1 | Монтаж системы виденаблюдения на объекте ПС Районная | К_010 | 2020 | 2021 | нд | 5.568 | март 2020 | 5.568 | 5.568 | нд | нд | нд | нд | нд | 0 | 0 | 0 | 0 | 0 | 5.568 | нд | нд | 4.64 | 0.928 | нд | нд | нд | нд | нд | нд | нд | нд | нд | нд | 5.568 | 0 | 0 | 4.64 | 0.928
1.6.5.2 | Приобретение Моноблоков | К_013 | 2020 | 2020 | нд | 0.62489 | март 2020 | 0.62489 | 0.62489 | нд | нд | нд | нд | нд | 0.62489 | 0 | 0 | 0.52074 | 0.10415 | нд | нд | нд | нд | нд | нд | нд | нд | нд | нд | нд | нд | нд | нд | нд | 0.62489 | 0 | 0 | 0.52074 | 0.10415
1.6.5.3 | Приобретение МФУ | К_014 | 2020 | 2020 | нд | 0.10226 | март 2020 | 0.10226 | 0.10226 | нд | нд | нд | нд | нд | 0.10226 | 0 | 0 | 0.085217 | 0.017043 | нд | нд | нд | нд | нд | нд | нд | нд | нд | нд | нд | нд | нд | нд | нд | 0.10226 | 0 | 0 | 0.085217 | 0.017043
1.6.5.4 | Приобретение Шлюзов | К_015 | 2020 | 2020 | нд | 0.168 | март 2020 | 0.168 | 0.168 | нд | нд | нд | нд | нд | 0.168 | 0 | 0 | 0.14 | 0.028 | нд | нд | нд | нд | нд | нд | нд | нд | нд | нд | нд | нд | нд | нд | нд | 0.168 | 0 | 0 | 0.14 | 0.028
1.6.5.5 | Приобретение Спутникового телефона | К_016 | 2020 | 2020 | нд | 0.22198 | март 2020 | 0.22198 | 0.22198 | нд | нд | нд | нд | нд | 0.22198 | 0 | 0 | 0.18498 | 0.036997 | нд | нд | нд | нд | нд | нд | нд | нд | нд | нд | нд | нд | нд | нд | нд | 0.22198 | 0 | 0 | 0.18498 | 0.036997
1.6.5.6 | Приобретение Автоматической метеостанции | К_026 | 2020 | 2020 | нд | 0.16397 | март 2020 | 0.16397 | 0.16397 | нд | нд | нд | нд | нд | 0.16397 | 0 | 0 | 0.13664 | 0.027328 | нд | нд | нд | нд | нд | нд | нд | нд | нд | нд | нд | нд | нд | нд | нд | 0.16397 | 0 | 0 | 0.13664 | 0.027328
1.6.5.7 | Приобретение Ноутбуков (4 шт) | К_033 | 2020 | 2020 | нд | 0.3365 | март 2020 | 0.3365 | 0.3365 | нд | нд | нд | нд | нд | 0.3365 | 0 | 0 | 0.28042 | 0.056083 | нд | нд | нд | нд | нд | нд | нд | нд | нд | нд | нд | нд | нд | нд | нд | 0.3365 | 0 | 0 | 0.28042 | 0.056083
1.6.6 | Мероприятия, направленные на хозяйственное обеспечение деятельности | Г | нд | нд | нд | 47.0619 | нд | 47.0619 | 47.0619 | 0 | 0 | 0 | 0 | 0 | 0.0936 | 0 | 0 | 0.0936 | 0 | 42.2723 | 0 | 0 | 36.4078 | 5.8645 | 4.696 | 0 | 0 | 3.9133 | 0.78267 | 0 | 0 | 0 | 0 | 0 | 47.0619 | 0 | 0 | 40.4147 | 6.6472
1.6.6.1 | Строительство холодного склада | J_004 | 2021 | 2024 | нд | 4.696 | март 2020 | 4.696 | 4.696 | нд | нд | нд | нд | нд | нд | нд | нд | нд | нд | нд | нд | нд | нд | нд | 4.696 | нд | нд | 3.9133 | 0.78267 | нд | нд | нд | нд | нд | 4.696 | 0 | 0 | 3.9133 | 0.78267
1.6.6.2 | Приобретение вагона для ГПП (пост охраны). | L_019 | 2021 | 2021 | нд | 1.248 | март 2020 | 1.248 | 1.248 | нд | нд | нд | нд | нд | нд | нд | нд | нд | нд | 1.248 | нд | нд | 1.04 | 0.208 | 0 | нд | нд | 0 | 0 | 0 | нд | нд | 0 | 0 | 1.248 | 0 | 0 | 1.04 | 0.208
1.6.6.3 | Приобретение базы НИГП | L_020 | 2021 | 2021 | нд | 41.0243 | март 2021 | 41.0243 | 41.0243 | нд | нд | нд | нд | нд | нд | нд | нд | нд | нд | 41.0243 | нд | нд | 35.3678 | 5.6565 | 0 | нд | нд | 0 | 0 | 0 | нд | нд | 0 | 0 | 41.0243 | 0 | 0 | 35.3678 | 5.6565
1.6.6.4 | Приобретение Инфракрасных термометров (2 шт.) | К_034 | 2020 | 2020 | нд | 0.0936 | март 2020 | 0.0936 | 0.0936 | нд | нд | нд | нд | нд | 0.0936 | нд | нд | 0.0936 | нд | нд | нд | нд | нд | нд | нд | нд | нд | нд | нд | нд | нд | нд | нд | нд | 0.0936 | 0 | 0 | 0.0936 | 0

## 2
Приложение №2
к приказу Министерства жилищно-коммунального хозяйства Республики Саха (Якутия)
от 29 октября 2021 г. № 510-ОД
Перечни инвестиционных проектов
Раздел 2. План освоения капитальных вложений по инвестиционным проектам
Общество с ограниченной ответственностью "Якутская электросетевая компания"
полное наименование субъекта электроэнергетики
Номер группы инвести-ционных проектов | Наименование инвестиционного проекта (группы инвестиционных проектов) | Идентификатор инвестицион-ного проекта | Год начала реализации инвестиционного проекта | Год окончания реализации инвестицион-ного проекта | Полная сметная стоимость инвестиционного проекта в соответствии с утвержденной проектной документацией в базисном уровне цен, млн рублей (без НДС) | Оценка полной стоимости в прогнозных ценах соответствующих лет, млн рублей (без НДС) |  |  |  |  | Остаток освоения капитальных вложений, млн рублей (без НДС) |  | Освоение капитальных вложений в прогнозных ценах соответствующих лет, млн рублей (без НДС) |  |  |  |  | Итого за период реализации инвестиционной программы
[6 empty] | План |  |  |  |  | План на 01.01.2019
|  |  |  | План | План | Всего, в т.ч.: | проектно-изыскательские работы | строительные работы, реконструкция, монтаж оборудования | оборудование | прочие затраты | в базисном уровне цен | в прогнозных ценах соответствующих лет | Факт 2019 года | Факт 2020 года | План 2021 года | План 2022 года | План 2023 года
1 | 2 | 3 | 4 | 5 | 6 | 7 | 8 | 9 | 10 | 11 | 12 | 13 | 14 | 15 | 16 | 17 | 18 | 19
0 | ВСЕГО по инвестиционной программе, в том числе: | Г | нд | нд | 333.8553 | 333.8553 | 4.6538 | 37.7793 | 283.6053 | 7.8221 | 0 | 333.8553 | 0.33 | 17.2508 | 114.7032 | 106.0405 | 95.5307 | 333.8553
0.1 | Технологическое присоединение, всего | Г | нд | нд | 14.9088 | 14.9088 | 0.74041 | 0 | 14.1684 | 0 | 0 | 14.9088 | 0 | 0 | 14.9088 | 0 | 0 | 14.9088
0.2 | Реконструкция, модернизация, техническое перевооружение, всего | Г | нд | нд | 167.2202 | 167.2202 | 0 | 18.1287 | 142.9412 | 6.1504 | 0 | 167.2202 | 0 | 0 | 32.8468 | 38.8427 | 95.5307 | 167.2202
0.3 | Инвестиционные проекты, реализация которых обуславливается схемами и программами перспективного развития электроэнергетики, всего | Г | нд | нд | нд | нд | нд | нд | нд | нд | нд | нд | нд | нд | нд | нд | нд | нд
0.4 | Прочее новое строительство объектов электросетевого хозяйства, всего | Г | нд | нд | нд | нд | нд | нд | нд | нд | нд | нд | нд | нд | нд | нд | нд | нд
0.5 | Покупка земельных участков для целей реализации инвестиционных проектов, всего | Г | нд | нд | нд | нд | нд | нд | нд | нд | нд | нд | нд | нд | нд | нд | нд | нд
0.6 | Прочие инвестиционные проекты, всего | Г | нд | нд | 151.7263 | 151.7263 | 3.9134 | 19.6506 | 126.4957 | 1.6717 | 0 | 151.7263 | 0.33 | 17.2508 | 66.9476 | 67.1979 | 0 | 151.7263
1 | Республика Саха (Якутия) | Г | нд | нд | 333.8553 | 333.8553 | 4.6538 | 37.7793 | 283.6053 | 7.8221 | 0 | 333.8553 | 0.33 | 17.2508 | 114.7032 | 106.0405 | 95.5307 | 333.8553
1.1 | Технологическое присоединение, всего, в том числе: | Г | нд | нд | 14.9088 | 14.9088 | 0.74041 | 0 | 14.1684 | 0 | 0 | 14.9088 | 0 | 0 | 14.9088 | 0 | 0 | 14.9088
1.1.1 | Технологическое присоединение энергопринимающих устройств потребителей, всего, в том числе: | Г | нд | нд | 0 | 0 | 0 | 0 | 0 | 0 | нд | 0 | 0 | 0 | 0 | 0 | 0 | 0
1.1.1.1 | Технологическое присоединение энергопринимающих устройств потребителей максимальной мощностью до 15 кВт включительно, всего | Г | нд | нд | нд | нд | нд | нд | нд | нд | нд | нд | нд | нд | нд | нд | нд | нд
1.1.1.2 | Технологическое присоединение энергопринимающих устройств потребителей максимальной мощностью до 150 кВт включительно, всего | Г | нд | нд | нд | нд | нд | нд | нд | нд | нд | нд | нд | нд | нд | нд | нд | нд
1.1.1.3 | Технологическое присоединение энергопринимающих устройств потребителей свыше 150 кВт, всего, в том числе: | Г | нд | нд | нд | нд | нд | нд | нд | нд | нд | нд | нд | нд | нд | нд | нд | нд
1.1.2 | Технологическое присоединение объектов электросетевого хозяйства, всего, в том числе: | Г | нд | нд | 0 | 0 | 0 | 0 | 0 | 0 | нд | 0 | 0 | 0 | 0 | 0 | 0 | 0
1.1.2.1 | Технологическое присоединение объектов электросетевого хозяйства, принадлежащих иным сетевым организациям и иным лицам, всего, в том числе: | Г | нд | нд | нд | нд | нд | нд | нд | нд | нд | нд | нд | нд | нд | нд | нд | нд
1.1.2.2 | Технологическое присоединение к электрическим сетям иных сетевых организаций, всего, в том числе: | Г | нд | нд | нд | нд | нд | нд | нд | нд | нд | нд | нд | нд | нд | нд | нд | нд
1.1.3 | Технологическое присоединение объектов по производству электрической энергии всего, в том числе: | Г | нд | нд | 14.9088 | 14.9088 | 0.74041 | 0 | 14.1684 | 0 | нд | 14.9088 | 0 | 0 | 14.9088 | 0 | 0 | 14.9088
1.1.3.1 | Строительство новых объектов электросетевого хозяйства (за исключением усиления существующей электрической сети) в целях осуществления технологического присоединения объекта по производству электрической энергии, всего, в том числе: | Г | нд | нд | нд | нд | нд | нд | нд | нд | нд | нд | нд | нд | нд | нд | нд | нд
1.1.3.1 | Строительство новых объектов электросетевого хозяйства для усиления электрической сети в целях осуществления технологического присоединения объекта по производству электрической энергии, всего, в том числе: | Г | нд | нд | нд | нд | нд | нд | нд | нд | нд | нд | нд | нд | нд | нд | нд | нд
1.1.3.1 | Реконструкция существующих объектов электросетевого хозяйства для усиления электрической сети в целях осуществления технологического присоединения объекта по производству электрической энергии всего, в том числе: | Г | нд | нд | 14.9088 | 14.9088 | 0.74041 | 0 | 14.1684 | 0 | нд | 14.9088 | нд | 0 | 14.9088 | нд | нд | 14.9088
1.1.3.1.1. | Техприсоединение Аэропорт Мирный | К_012 | 2020 | 2021 | 14.9088 | 14.9088 | 0.74041 | 0 | 14.1684 | 0 | нд | 14.9088 | нд | 0 | 14.9088 | нд | нд | 14.9088
1.1.3.2 | Строительство новых объектов электросетевого хозяйства (за исключением усиления существующей электрической сети) в целях осуществления технологического присоединения объекта по производству электрической энергии, всего, в том числе: | Г | нд | нд | нд | нд | нд | нд | нд | нд | нд | нд | нд | нд | нд | нд | нд | нд
1.1.3.2 | Строительство новых объектов электросетевого хозяйства для усиления электрической сети в целях осуществления технологического присоединения объекта по производству электрической энергии, всего, в том числе: | Г | нд | нд | нд | нд | нд | нд | нд | нд | нд | нд | нд | нд | нд | нд | нд | нд
1.1.3.2 | Реконструкция существующих объектов электросетевого хозяйства для усиления электрической сети в целях осуществления технологического присоединения объекта по производству электрической энергии, всего, в том числе: | Г | нд | нд | нд | нд | нд | нд | нд | нд | нд | нд | нд | нд | нд | нд | нд | нд
1.1.4 | Усиление электрической сети в целях осуществления технологического присоединения энергопринимающих устройств потребителей и (или) объектов электросетевого хозяйства всего, в том числе: | Г | нд | нд | нд | нд | нд | нд | нд | нд | нд | нд | нд | нд | нд | нд | нд | нд
1.1.4.1 | Строительство новых объектов электросетевого хозяйства для усиления электрической сети в целях осуществления технологического присоединения, всего, в том числе: | Г | нд | нд | нд | нд | нд | нд | нд | нд | нд | нд | нд | нд | нд | нд | нд | нд
1.1.4.2 | Реконструкция существующих объектов электросетевого хозяйства для усиления электрической сети в целях осуществления технологического присоединения, всего, в том числе: | Г | нд | нд | нд | нд | нд | нд | нд | нд | нд | нд | нд | нд | нд | нд | нд | нд
1.2 | Реконструкция, модернизация, техническое перевооружение всего, в том числе: | Г | нд | нд | 167.2202 | 167.2202 | 0 | 18.1287 | 142.9412 | 6.1504 | 0 | 167.2202 | 0 | 0 | 32.8468 | 38.8427 | 95.5307 | 167.2202
1.2.1 | Реконструкция, модернизация, техническое перевооружение трансформаторных и иных подстанций, распределительных пунктов, всего, в том числе: | Г | нд | нд | 167.2202 | 167.2202 | 0 | 18.1287 | 142.9412 | 6.1504 | 0 | 167.2202 | 0 | 0 | 32.8468 | 38.8427 | 95.5307 | 167.2202
1.2.1.1 | Реконструкция трансформаторных и иных подстанций, всего, в том числе: | Г | нд | нд | нд | нд | нд | нд | нд | нд | нд | нд | нд | нд | нд | нд | нд | нд
1.2.1.2 | Модернизация, техническое перевооружение трансформаторных и иных подстанций, распределительных пунктов, всего, в том числе: | Г | нд | нд | 167.2202 | 167.2202 | 0 | 18.1287 | 142.9412 | 6.1504 | 0 | 167.2202 | 0 | 0 | 32.8468 | 38.8427 | 95.5307 | 167.2202
1.2.1.2.1 | ПС Районная. Модернизация АСУ ТП "MICROSCADA" | J_001 | 2019 | 2021 | 18.822 | 18.822 | 0 | 3.4108 | 15.4112 | 0 | нд | 18.822 | нд | 0 | 18.822 | нд | нд | 18.822
1.2.1.2.2 | ПС Районная. Модернизация терминалов ВЧ защит ETL 600 (Л-201, Л-202, Л-211, Л-212) | L_001 | 2021 | 2023 | 42.9534 | 42.9534 | 0 | 0 | 42.9534 | 0 | нд | 42.9534 | нд | 0 | нд | нд | 42.9534 | 42.9534
1.2.1.2.3 | ПС Районная. Зарядно-выпрямительное оборудование типа МС1810 НРТ200/22 (2 ед.) | L_002 | 2021 | 2022 | 3.34 | 3.34 | 0 | 0 | 3.34 | 0 | нд | 3.34 | нд | 0 | нд | 3.34 | нд | 3.34
1.2.1.2.4 | ПС Районная. Замена терминалов защиты и управления вводных ячеек КРУ-10кВ SPAC800 (3шт.) | L_003 | 2021 | 2022 | 3.6611 | 3.6611 | 0 | 1.647 | 1.923 | 0.091091 | нд | 3.6611 | нд | 0 | нд | 3.6611 | нд | 3.6611
1.2.1.2.5 | Панель №29 СВ-220. Замена терминалов REL511 v.2.3 на REL670 v.2.2. (2 шт.) | J_002 | 2019 | 2021 | 3.291 | 3.291 | 0 | 0.66245 | 2.6286 | 0 | нд | 3.291 | нд | 0 | 3.291 | нд | нд | 3.291
1.2.1.2.6 | ПС Районная. Замена терминалов защиты трансформаторов напряжения КРУ-10 кВ SPAC804 на SPAC810 (2 шт.) | M_002 | 2022 | 2022 | 2.4407 | 2.4407 | 0 | 1.098 | 1.282 | 0.060727 | нд | 2.4407 | нд | 0 | нд | 2.4407 | нд | 2.4407
1.2.1.2.7 | ПС Районная. Панель №19 Л212. Замена терминалов REL511 v.2.5 на REL670 v.2.2. (2 шт.) | M_003 | 2022 | 2023 | 3.5799 | 3.5799 | 0 | 0.49504 | 2.9224 | 0.16249 | нд | 3.5799 | нд | 0 | нд | 2.964 | 0.61593 | 3.5799
1.2.1.2.8 | ПС Районная. Панель №20 Л202. Замена терминалов REL511 v.2.5 на REL670 v.2.2. (2 шт.) | M_004 | 2022 | 2023 | 3.5799 | 3.5799 | 0 | 0.49504 | 2.9224 | 0.16249 | нд | 3.5799 | нд | 0 | нд | 2.964 | 0.61593 | 3.5799
1.2.1.2.9 | ПС Районная. Панель №39 рез. защиты Л222. Замена терминала REL511 v.2.5 на REL670 v.2.2. (1 шт.) | M_005 | 2022 | 2023 | 1.8616 | 1.8616 | 0 | 0.25742 | 1.5196 | 0.084495 | нд | 1.8616 | нд | 0 | нд | нд | 1.8616 | 1.8616
1.2.1.2.10 | ПС Районная. Панель №36 рез. защиты Л241. Замена терминала REL511 v.2.5 на REL670 v.2.2. (1 шт.) | M_006 | 2022 | 2023 | 1.8616 | 1.8616 | 0 | 0.25742 | 1.5196 | 0.084495 | нд | 1.8616 | нд | 0 | нд | нд | 1.8616 | 1.8616
1.2.1.2.11 | ПС Районная. Панель №38. Замена терминала БЭ2704.031 и приемопередатчика ПВЗУ-Е (Л222). | M_007 | 2022 | 2023 | 1.5765 | 1.5765 | 0 | 0 | 1.5765 | 0 | нд | 1.5765 | нд | 0 | нд | нд | 1.5765 | 1.5765
1.2.1.2.12 | ПС Районная. Замена терминалов защиты отходящих ячеек 1С КРУ-10кВ SPAC800 на SPAC810Л (4 шт.). | N_001 | 2022 | 2022 | 4.8815 | 4.8815 | 0 | 2.196 | 2.564 | 0.12145 | нд | 4.8815 | нд | 0 | нд | 4.8815 | нд | 4.8815
1.2.1.2.13 | ПС Районная. Панель №79 Л137. Замена терминала REL511 v.2.5 на REL670 v.2.2. (1 шт.) | N_002 | 2022 | 2022 | 1.7211 | 1.7211 | 0 | 0.238 | 1.405 | 0.07812 | нд | 1.7211 | нд | 0 | 1.425 | 0.29612 | нд | 1.7211
1.2.1.2.14 | ПС Районная. Панель №80 Л138. Замена терминала REL511 v.2.5 на REL670 v.2.2. (1 шт.) | N_003 | 2022 | 2022 | 1.7211 | 1.7211 | 0 | 0.238 | 1.405 | 0.07812 | нд | 1.7211 | нд | 0 | 1.425 | 0.29612 | нд | 1.7211
1.2.1.2.15 | ПС Районная. Панель №71 СВ-110. Замена терминала REL511 v.2.3 на REL670 v.2.2. (1 шт.) | N_004 | 2023 | 2023 | 1.8023 | 1.8023 | 0 | 0.25742 | 1.4612 | 0.083663 | нд | 1.8023 | нд | 0 | нд | 1.482 | 0.32028 | 1.8023
1.2.1.2.16 | ПС Районная. Панель №68 Л135. Замена терминала REL511 v.2.5 на REL670 v.2.2. (1 шт.) | L_004 | 2021 | 2022 | 1.7211 | 1.7211 | 0 | 0.238 | 1.405 | 0.07812 | нд | 1.7211 | нд | 0 | 1.425 | 0.29612 | нд | 1.7211
1.2.1.2.17 | ПС Районная. Панель №69 Л136. Замена терминала REL511 v.2.3 на REL670 v.2.2. (1 шт.) | L_005 | 2021 | 2022 | 1.7211 | 1.7211 | 0 | 0.238 | 1.405 | 0.07812 | нд | 1.7211 | нд | 0 | 1.425 | 0.29612 | нд | 1.7211
1.2.1.2.18 | ПС Районная. Панель №72 ОВ-110. Замена терминалов REL511 v.2.3 на REL670 v.2.2. (2 шт.) | L_006 | 2021 | 2022 | 3.4422 | 3.4422 | 0 | 0.476 | 2.81 | 0.15624 | нд | 3.4422 | нд | 0 | 2.85 | 0.59224 | нд | 3.4422
1.2.1.2.19 | ПС Районная. Панель №15 замена терминала дифференциальной защиты 2ЛТ SPAD346C2 на SPAC810T (1 шт.) | L_007 | 2021 | 2022 | 1.2204 | 1.2204 | 0 | 0.549 | 0.641 | 0.030364 | нд | 1.2204 | нд | 0 | нд | 1.2204 | нд | 1.2204
1.2.1.2.20 | ПС Районная. Панель №16 замена терминала дифференциальной защиты 1ЛТ SPAD346C2 на SPAC810T (1 шт.) | N_005 | 2022 | 2022 | 1.2204 | 1.2204 | 0 | 0.549 | 0.641 | 0.030364 | нд | 1.2204 | нд | 0 | нд | 1.2204 | нд | 1.2204
1.2.1.2.21 | ПС Районная. Панель №40. Рез. защиты Л221. Замена терминала REL511 v.2.5 на REL670 v.2.2. (1 шт.) | N_006 | 2023 | 2023 | 1.8023 | 1.8023 | 0 | 0.25742 | 1.4612 | 0.083663 | нд | 1.8023 | нд | 0 | нд | 1.482 | 0.32028 | 1.8023
1.2.1.2.22 | ПС Районная. Панель №41. Замена терминала БЭ2704.031 и приемопередатчика ПВЗУ-Е (Л222). | N_007 | 2023 | 2023 | 1.5765 | 1.5765 | 0 | 0 | 1.5765 | 0 | нд | 1.5765 | нд | 0 | нд | нд | 1.5765 | 1.5765
1.2.1.2.23 | ПС Районная. ОРУ-110. Замена трансформаторов тока яч.2,яч.4 типа ТФЗМ-110Б IVХЛ1 на ТГФМ-110 IVХЛ1 (элегазовые)(2 комплекта) | N_008 | 2023 | 2023 | 3.1672 | 3.1672 | 0 | 0.3168 | 1.9008 | 0.95039 | нд | 3.1672 | нд | 0 | нд | нд | 3.1672 | 3.1672
1.2.1.2.24 | ПС Районная. ОРУ-110. Замена трансформаторов тока яч.3,яч.7 типа ТФЗМ-110Б IVХЛ1 на ТГФМ-110 IVХЛ1 (элегазовые)(2 комплекта) | N_009 | 2023 | 2023 | 3.1672 | 3.1672 | 0 | 0.3168 | 1.9008 | 0.95039 | нд | 3.1672 | нд | 0 | нд | нд | 3.1672 | 3.1672
1.2.1.2.25 | ПС Районная. ОРУ-110. Замена трансформаторов тока яч.8,яч.9 типа ТФЗМ-110Б IVХЛ1 на ТГФМ-110 IVХЛ1 (элегазовые)(2 комплекта) | N_010 | 2023 | 2023 | 3.1672 | 3.1672 | 0 | 0.3168 | 1.9008 | 0.95039 | нд | 3.1672 | нд | 0 | нд | нд | 3.1672 | 3.1672
1.2.1.2.26 | ПС Районная. ОРУ-110. Замена трансформаторов тока яч.12,яч.13 типа ТФЗМ-110Б IVХЛ1 на ТГФМ-110 IVХЛ1 (элегазовые)(2 комплекта) | N_011 | 2023 | 2023 | 3.1672 | 3.1672 | 0 | 0.3168 | 1.9008 | 0.95039 | нд | 3.1672 | нд | 0 | нд | нд | 3.1672 | 3.1672
1.2.1.2.27 | ПС Районная. ОРУ-110. Замена трансформаторов напряжения 1СШ-110кВ, 2СШ-110кВ типа НКФ-110 II-ХЛ1 на СРВ-123 УХЛ1 (емкостные)(2 комплекта) | L_008 | 2021 | 2022 | 4.9157 | 4.9157 | 0 | 1.0814 | 2.9494 | 0.88482 | нд | 4.9157 | нд | 0 | нд | 4.9157 | нд | 4.9157
1.2.1.2.28 | ПС Районная. ОРУ-220 Реконструкция яч.6 и яч.7 замена выключателей ВМТ-220Б-25/1250 на HPL-245B1, и трансформаторов тока ТФЗМ-220Б на TG-245 УХЛ1 | M_009 | 2022 | 2023 | 7.79 | 7.79 | 0 | 0 | 7.7913 | 0 | нд | 7.79 | нд | 0 | нд | нд | 7.79 | 7.79
1.2.1.2.29 | ПС Районная. ОРУ-220 Реконструкция яч.8 и яч.10 замена выключателей ВМТ-220Б-25/1250 на HPL-245B1, и трансформаторов тока ТФЗМ-220Б на TG-245 УХЛ1 | M_010 | 2022 | 2023 | 7.79 | 7.79 | 0 | 0 | 7.7913 | 0 | нд | 7.79 | нд | 0 | нд | нд | 7.79 | 7.79
1.2.1.2.30 | ПС Районная. ОРУ-220 Реконструкция яч.11 и яч.12 замена выключателей ВМТ-220Б-25/1250 на HPL-245B1, и трансформаторов тока ТФЗМ-220Б на TG-245 УХЛ1 | M_011 | 2022 | 2023 | 7.79 | 7.79 | 0 | 0 | 7.7913 | 0 | нд | 7.79 | нд | 0 | нд | нд | 7.79 | 7.79
1.2.1.2.31 | ПС Районная. ОРУ-220 Реконструкция яч.9 и яч.13 замена выключателей ВМТ-220Б-25/1250 на HPL-245B1, и трансформаторов тока ТФЗМ-220Б на TG-245 УХЛ1 | N_012 | 2023 | 2023 | 7.79 | 7.79 | 0 | 0 | 7.7913 | 0 | нд | 7.79 | нд | 0 | нд | нд | 7.79 | 7.79
1.2.1.2.32 | ПС Районная. ОПУ Реконструкция щита оперативного постоянного тока | L_009 | 2021 | 2022 | 6.4943 | 6.4943 | 0 | 2.22 | 4.27 | 0 | нд | 6.4943 | нд | 0 | нд | 6.4943 | нд | 6.4943
1.2.1.2.33 | ПС Районная. Конденсаторы связи высокочастотные | К_024 | 2020 | 2021 | 2.1838 | 2.1838 | 0 | 0 | 2.18 | 0 | нд | 2.1838 | нд | 0 | 2.1838 | нд | нд | 2.1838
1.2.2 | Реконструкция, модернизация, техническое перевооружение линий электропередачи, всего, в том числе: | Г | нд | нд | нд | нд | нд | нд | нд | нд | нд | нд | нд | нд | нд | нд | нд | нд
1.2.2.1 | Реконструкция линий электропередачи, всего, в том числе: | Г | нд | нд | нд | нд | нд | нд | нд | нд | нд | нд | нд | нд | нд | нд | нд | нд
1.2.2.2 | Модернизация, техническое перевооружение линий электропередачи, всего, в том числе: | Г | нд | нд | нд | нд | нд | нд | нд | нд | нд | нд | нд | нд | нд | нд | нд | нд
1.2.3 | Развитие и модернизация учета электрической энергии (мощности), всего, в том числе: | Г | нд | нд | нд | нд | нд | нд | нд | нд | нд | нд | нд | нд | нд | нд | нд | нд
1.2.3.1 | «Установка приборов учета, класс напряжения 0,22 (0,4) кВ, всего, в том числе:» | Г | нд | нд | нд | нд | нд | нд | нд | нд | нд | нд | нд | нд | нд | нд | нд | нд
1.2.3.2 | «Установка приборов учета, класс напряжения 6 (10) кВ, всего, в том числе:» | Г | нд | нд | нд | нд | нд | нд | нд | нд | нд | нд | нд | нд | нд | нд | нд | нд
1.2.3.3 | «Установка приборов учета, класс напряжения 35 кВ, всего, в том числе:» | Г | нд | нд | нд | нд | нд | нд | нд | нд | нд | нд | нд | нд | нд | нд | нд | нд
1.2.3.4 | «Установка приборов учета, класс напряжения 110 кВ и выше, всего, в том числе:» | Г | нд | нд | нд | нд | нд | нд | нд | нд | нд | нд | нд | нд | нд | нд | нд | нд
1.2.3.5 | «Включение приборов учета в систему сбора и передачи данных, класс напряжения 0,22 (0,4) кВ, всего, в том числе:» | Г | нд | нд | нд | нд | нд | нд | нд | нд | нд | нд | нд | нд | нд | нд | нд | нд
1.2.3.6 | «Включение приборов учета в систему сбора и передачи данных, класс напряжения 6 (10) кВ, всего, в том числе:» | Г | нд | нд | нд | нд | нд | нд | нд | нд | нд | нд | нд | нд | нд | нд | нд | нд
1.2.3.7 | «Включение приборов учета в систему сбора и передачи данных, класс напряжения 35 кВ, всего, в том числе:» | Г | нд | нд | нд | нд | нд | нд | нд | нд | нд | нд | нд | нд | нд | нд | нд | нд
1.2.3.8 | «Включение приборов учета в систему сбора и передачи данных, класс напряжения 110 кВ и выше, всего, в том числе:» | Г | нд | нд | нд | нд | нд | нд | нд | нд | нд | нд | нд | нд | нд | нд | нд | нд
1.2.4 | Реконструкция, модернизация, техническое перевооружение прочих объектов основных средств, всего, в том числе: | Г | нд | нд | нд | нд | нд | нд | нд | нд | нд | нд | нд | нд | нд | нд | нд | нд
1.2.4.1 | Реконструкция прочих объектов основных средств, всего, в том числе: | Г | нд | нд | нд | нд | нд | нд | нд | нд | нд | нд | нд | нд | нд | нд | нд | нд
1.2.4.2 | Модернизация, техническое перевооружение прочих объектов основных средств, всего, в том числе: | Г | нд | нд | нд | нд | нд | нд | нд | нд | нд | нд | нд | нд | нд | нд | нд | нд
1.3 | Инвестиционные проекты, реализация которых обуславливается схемами и программами перспективного развития электроэнергетики, всего, в том числе: | Г | нд | нд | 0 | 0 | 0 | 0 | 0 | 0 | нд | 0 | 0 | 0 | 0 | 0 | 0 | 0
1.3.1 | Инвестиционные проекты, предусмотренные схемой и программой развития Единой энергетической системы России, всего, в том числе: | Г | нд | нд | нд | нд | нд | нд | нд | нд | нд | нд | нд | нд | нд | нд | нд | нд
1.3.2 | Инвестиционные проекты, предусмотренные схемой и программой развития субъекта Российской Федерации, всего, в том числе: | Г | нд | нд | 0 | 0 | нд | нд | нд | нд | нд | 0 | нд | 0 | нд | нд | нд | 0
1.4 | Прочее новое строительство объектов электросетевого хозяйства, всего, в том числе: | Г | нд | нд | нд | нд | нд | нд | нд | нд | нд | нд | нд | нд | нд | нд | нд | нд
1.5 | Покупка земельных участков для целей реализации инвестиционных проектов, всего, в том числе: | Г | нд | нд | нд | нд | нд | нд | нд | нд | нд | нд | нд | нд | нд | нд | нд | нд
1.6 | Прочие инвестиционные проекты, всего, в том числе: | Г | нд | нд | 151.7263 | 151.7263 | 3.9134 | 19.6506 | 126.4957 | 1.6717 | 0 | 151.7263 | 0.33 | 17.2508 | 66.9476 | 67.1979 | 0 | 151.7263
1.6.1 | Автотранспорт и дорожно-строительная техника: | Г | нд | нд | 17.8178 | 17.8178 | 0 | 0 | 17.8178 | 0 | 0 | 17.8178 | 0 | 10.04 | 7.7778 | 0 | 0 | 17.8178
1.6.1.1 | Приобретение гусеничной техники | К_009 | 2020 | 2020 | 10.04 | 10.04 | нд | нд | 10.04 | нд | нд | 10.04 | нд | 10.04 | нд | нд | нд | 10.04
1.6.1.2 | Приобретение мини-погрузчика | L_011 | 2021 | 2021 | 3.38 | 3.38 | нд | нд | 3.38 | нд | нд | 3.38 | нд | 0 | 3.38 | нд | нд | 3.38
1.6.1.3 | Приобретение легкового автоммобиля повышенной проходимости | К_027 | 2020 | 2021 | 3.1598 | 3.1598 | нд | нд | 3.1598 | нд | нд | 3.1598 | нд | 0 | 3.1598 | нд | нд | 3.1598
1.6.1.4 | Приобретение Цельнометаллического грузового фургона (1 шт) | L_022 | 2021 | 2021 | 1.238 | 1.238 | нд | нд | 1.238 | нд | нд | 1.238 | нд | 0 | 1.238 | нд | нд | 1.238
1.6.2 | Электротехническое и энергетическое оборудование: | Г | нд | нд | 60.3745 | 60.3745 | 0 | 19.6506 | 39.2339 | 1.49 | нд | 60.3745 | нд | 0 | нд | 60.3745 | нд | 60.3745
1.6.2.1 | ПС Районная. Создание (реконструкция) системы релейной защиты и автоматики ПС Районная | K_001 | 2020 | 2022 | 60.3745 | 60.3745 | 0 | 19.6506 | 39.2339 | 1.49 | нд | 60.3745 | нд | 0 | нд | 60.3745 | нд | 60.3745
1.6.3 | Вентиляционное, отопительное и насосное оборудование | Г | нд | нд | нд | нд | нд | нд | нд | нд | нд | нд | нд | нд | нд | нд | нд | нд
1.6.4 | Гаражное, компрессорное оборудование, электро- и пневмоинструмент, станки | Г | нд | нд | 27.2713 | 27.2713 | 0 | 0 | 27.2763 | 0 | нд | 27.2713 | 0.33 | 5.9092 | 18.122 | 2.91 | 0 | 27.2713
1.6.4.1 | ПС Районная. Пресс гидравлический помповый ПГ-100 тонн КВТ, Помпа гидравлическая ручная одностороннего действия с увеличенным объемом маслобака ПМР-7020-K2, матрицы А-44, А-45, А46 | J_003 | 2019 | 2020 | 0.65405 | 0.65405 | нд | нд | 0.65405 | нд | нд | 0.65405 | 0.33 | 0.32405 | нд | нд | нд | 0.65405
1.6.4.2 | ПС Районная. Установка для обработки трансформаторного масла УВМ 10-10 Л У1 | M_012 | 2022 | 2022 | 2.91 | 2.91 | нд | нд | 2.91 | нд | нд | 2.91 | нд | 0 | нд | 2.91 | нд | 2.91
1.6.4.3 | Приобретение установки для испытания кабелей | К_002 | 2020 | 2020 | 1.395 | 1.395 | нд | нд | 1.4 | нд | нд | 1.395 | 0 | 1.395 | нд | нд | нд | 1.395
1.6.4.4 | Приобретение Вольтамперфазометра | К_003 | 2020 | 2020 | 0.12467 | 0.12467 | нд | нд | 0.12467 | нд | нд | 0.12467 | нд | 0.12467 | нд | нд | нд | 0.12467
1.6.4.5 | Приобретение Устройства испытательное для релейной защиты | К_004 | 2020 | 2020 | 0.49167 | 0.49167 | нд | нд | 0.49167 | нд | нд | 0.49167 | нд | 0.49167 | нд | нд | нд | 0.49167
1.6.4.6 | Приобретение Устройство испытательное для релейной защиты | К_018 | 2020 | 2020 | 1.7866 | 1.7866 | нд | нд | 1.7866 | нд | нд | 1.7866 | нд | 1.7866 | нд | нд | нд | 1.7866
1.6.4.7 | Приобретение Приставки для устройства испытательное для релейной защиты | К_005 | 2020 | 2020 | 0.1 | 0.1 | нд | нд | 0.1 | нд | нд | 0.1 | нд | 0.1 | нд | нд | нд | 0.1
1.6.4.8 | Приобретение Цифрового мультиметра | К_006 | 2020 | 2021 | 0.042 | 0.042 | нд | нд | 0.042 | нд | нд | 0.042 | нд | 0 | 0.042 | нд | нд | 0.042
1.6.4.9 | Приобретение Тестера аккумуляторных батарей | К_008 | 2020 | 2021 | 0.69242 | 0.69242 | нд | нд | 0.69242 | нд | нд | 0.69242 | нд | 0 | 0.69242 | нд | нд | 0.69242
1.6.4.10 | Приобретение Многофункциональногокомплекса прогрузки первичным током, до 9,5 кА | К_025 | 2020 | 2021 | 1.3077 | 1.3077 | нд | нд | 1.3077 | нд | нд | 1.3077 | нд | 1.3077 | нд | нд | нд | 1.3077
1.6.4.11 | Приобретение Система записи телефонных разговоров | L_013 | 2021 | 2021 | 0.16 | 0.16 | нд | нд | 0.16 | нд | нд | 0.16 | нд | 0 | 0.16 | нд | нд | 0.16
1.6.4.12 | Приобретение Тепловизор с разрешением 620х480 и цифровым зумом 32х | L_014 | 2021 | 2021 | 2.87 | 2.87 | нд | нд | 2.87 | нд | нд | 2.87 | нд | 0 | 2.87 | нд | нд | 2.87
1.6.4.13 | Приобретение Трехфазная испытательная система для комплексного тестирования силовых и распределительных трансформаторов | L_015 | 2021 | 2021 | 8.246 | 8.246 | нд | нд | 8.246 | нд | нд | 8.246 | нд | 0 | 8.246 | нд | нд | 8.246
1.6.4.14 | Приобретение Модуль для измерения емкости и коэффициента мощности/тангенса угла диэлектрических потерь (тангенс дельта) | L_016 | 2021 | 2021 | 4.0446 | 4.0446 | нд | нд | 4.0446 | нд | нд | 4.0446 | нд | 0 | 4.0446 | нд | нд | 4.0446
1.6.4.15 | Приобретение Автоматический тестер трансформаторного масла на пробивное напряжение | L_017 | 2021 | 2021 | 1.427 | 1.427 | нд | нд | 1.427 | нд | нд | 1.427 | нд | 0 | 1.427 | нд | нд | 1.427
1.6.4.16 | Приобретение Миллиомметр | L_018 | 2021 | 2021 | 0.64 | 0.64 | нд | нд | 0.64 | нд | нд | 0.64 | нд | 0 | 0.64 | нд | нд | 0.64
1.6.4.17 | Приобретение Цифрового тахографа DTCO 3283.4210001011В-1 | К_028 | 2020 | 2020 | 0.041667 | 0.041667 | нд | нд | 0.041667 | нд | нд | 0.041667 | нд | 0.041667 | нд | нд | нд | 0.041667
1.6.4.18 | Приобретение Комплексной трансформаторной станции КТПН-630 кВА | К_029 | 2020 | 2020 | 0.14442 | 0.14442 | нд | нд | 0.14442 | нд | нд | 0.14442 | нд | 0.14442 | нд | нд | нд | 0.14442
1.6.4.19 | Приобретение Комплекта для замены изоляторов ПС-120У | К_030 | 2020 | 2020 | 0.043022 | 0.043022 | нд | нд | 0.043022 | нд | нд | 0.043022 | нд | 0.043022 | нд | нд | нд | 0.043022
1.6.4.20 | Приобретение Пресса гидравлического аккумуляторного ПГРА-400 | К_031 | 2020 | 2020 | 0.096183 | 0.096183 | нд | нд | 0.096183 | нд | нд | 0.096183 | нд | 0.096183 | нд | нд | нд | 0.096183
1.6.4.21 | Пресс гидравлический ручной ПГРс-400у (КВТ) | К_032 | 2020 | 2020 | 0.054193 | 0.054193 | нд | нд | 0.054193 | нд | нд | 0.054193 | нд | 0.054193 | нд | нд | нд | 0.054193
1.6.5 | Оборудование автоматизации, ИТ и связи | Г | нд | нд | 5.848 | 5.848 | 0 | 0 | 5.848 | 0 | нд | 5.848 | 0 | 1.208 | 4.64 | 0 | 0 | 5.848
1.6.5.1 | Монтаж системы виденаблюдения на объекте ПС Районная\ | К_010 | 2020 | 2021 | 4.64 | 4.64 | нд | нд | 4.64 | нд | нд | 4.64 | нд | 0 | 4.64 | нд | нд | 4.64
1.6.5.2 | Приобретение Моноблоков | К_013 | 2020 | 2020 | 0.52074 | 0.52074 | нд | нд | 0.52074 | нд | нд | 0.52074 | нд | 0.52074 | нд | нд | нд | 0.52074
1.6.5.3 | Приобретение МФУ | К_014 | 2020 | 2020 | 0.085217 | 0.085217 | нд | нд | 0.085217 | нд | нд | 0.085217 | нд | 0.085217 | нд | нд | нд | 0.085217
1.6.5.4 | Приобретение Шлюзов | К_015 | 2020 | 2020 | 0 | 0 | нд | нд | 0 | нд | нд | 0 | нд | 0 | нд | нд | нд | 0
1.6.5.5 | Приобретение Спутникового телефона | К_016 | 2020 | 2020 | 0.18498 | 0.18498 | нд | нд | 0.18498 | нд | нд | 0.18498 | нд | 0.18498 | нд | нд | нд | 0.18498
1.6.5.6 | Приобретение Автоматической метеостанции | К_026 | 2020 | 2020 | 0.13664 | 0.13664 | нд | нд | 0.13664 | нд | нд | 0.13664 | нд | 0.13664 | нд | нд | нд | 0.13664
1.6.5.7 | Приобретение Ноутбуков (4 шт) | К_033 | 2020 | 2020 | 0.28042 | 0.28042 | нд | нд | 0.28042 | нд | нд | 0.28042 | нд | 0.28042 | нд | нд | нд | 0.28042
1.6.6 | Мероприятия, направленные на хозяйственное обеспечение деятельности | Г | нд | нд | 40.4147 | 40.4147 | 3.9134 | 0 | 36.3197 | 0.18167 | нд | 40.4147 | 0 | 0.0936 | 36.4078 | 3.9133 | 0 | 40.4147
1.6.6.1 | Строительство холодного склада | J_004 | 2021 | 2024 | 3.9133 | 3.9133 | 3.9134 | нд | нд | нд | нд | 3.9133 | нд | 0 | нд | 3.9133 | нд | 3.9133
1.6.6.2 | Приобретение вагона для ГПП (пост охраны). | L_019 | 2021 | 2021 | 1.04 | 1.04 | нд | нд | 0.85833 | 0.18167 | нд | 1.04 | нд | 0 | 1.04 | нд | нд | 1.04
1.6.6.3 | Приобретение базы НИГП | L_020 | 2021 | 2021 | 35.3678 | 35.3678 | нд | нд | 35.3678 | нд | нд | 35.3678 | нд | 0 | 35.3678 | нд | нд | 35.3678
1.6.6.4 | Приобретение Инфракрасных термометров Geratherm non Contact GT 101 (2 шт.) | К_034 | 2020 | 2020 | 0.0936 | 0.0936 | нд | нд | 0.0936 | нд | нд | 0.0936 | нд | 0.0936 | нд | нд | нд | 0.0936

## 3.1.
Приложение №3.1.
к приказу Министерства жилищно-коммунального хозяйства Республики Саха (Якутия)
от 29 октября 2021 г. № 510-ОД
Перечени инвестиционных проектов
Раздел 3. Цели реализации инвестиционных проектов сетевой организации
на 2019 год
Общество с ограниченной ответственностью "Якутская электросетевая компания"
полное наименование субъекта электроэнергетики
Номер группы инвести-ционных проектов | Наименование инвестиционного проекта (группы инвестиционных проектов) | Идентифика-тор инвестицион-ного проекта | Цели реализации инвестиционных проектов и плановые значения количественных показателей, характеризующие достижение таких целей
|  |  | Повышение надежности оказываемых услуг в сфере электроэнергетики |  |  | Повышение качества оказываемых услуг в сфере электроэнергетики |  | Выполнение требований законодательства Российской Федерации, предписаний органов исполнительной власти, регламентов рынков электрической энергии |  |  | Обеспечение текущей деятельности в сфере электроэнергетики, в том числе развитие информационной инфраструктуры, хозяйственное обеспечение деятельности |  | Инвестиции, связанные с деятельностью, не относящейся к сфере электроэнергетики
|  |  | Наименование количественного показателя, соответствующего цели | Наименование количественного показателя, соответствующего цели | показатель оценки изменения объема недоотпущенной электрической энергии | показатель общего числа исполненных в рамках инвестиционной программы обязательств сетевой организации по осуществлению технологического присоединения, шт | показатель числа обязательств сетевой организации по осуществлению технологического присоединения, исполненных в рамках инвестиционной программы с нарушением установленного срока технологического присоединения, шт | показатель объема финансовых потребностей, необходимых для реализации мероприятий, направленных на выполнение требований законодательства, млн.руб. | показатель объема финансовых потребностей, необходимых для реализации мероприятий, направленных на выполнение предписаний органов исполнительной власти, млн.руб. | показатель объема финансовых потребностей, необходимых для реализации мероприятий, направленных на выполнение требований регламентов рынков электрической энергии, млн.руб. | показатель объема финансовых потребностей, необходимых для реализации мероприятий, направленных на развитие информационной инфраструктуры, млн.руб. | показатель объема финансовых потребностей, необходимых для реализации мероприятий, направленных на хозяйственное обеспечение деятельности сетевой организации, млн.руб. | показатель объема финансовых потребностей, необходимых для реализации мероприятий, направленных на реализацию инвестиционных проектов, связанных с деятельностью, не относящейся к сфере электроэнергетики, млн.руб.
|  |  | Факт | Факт | Факт | Факт | Факт | Факт | Факт | Факт | Факт | Факт | Факт
1 | 2 | 3 | 4.1 | 4.2 | 4.3 | 5.1 | 5.2 | 6.1 | 6.2 | 6.3 | 7.1 | 7.2 | 7.3
0 | ВСЕГО по инвестиционной программе, в том числе: | Г | 0 | 0 | 0 | 0 | 0 | 0 | 0 | 0 | 0 | 0.38886 | 0
0.1 | Технологическое присоединение, всего | Г | 0 | 0 | 0 | 0 | 0 | 0 | 0 | 0 | 0 | 0 | 0
0.2 | Реконструкция, модернизация, техническое перевооружение, всего | Г | 0 | 0 | 0 | 0 | 0 | 0 | 0 | 0 | 0 | 0 | 0
0.3 | Инвестиционные проекты, реализация которых обуславливается схемами и программами перспективного развития электроэнергетики, всего | Г | нд | нд | нд | 0 | 0 | 0 | 0 | 0 | 0 | 0 | 0
0.4 | Прочее новое строительство объектов электросетевого хозяйства, всего | Г | нд | нд | нд | 0 | 0 | 0 | 0 | 0 | 0 | 0 | 0
0.5 | Покупка земельных участков для целей реализации инвестиционных проектов, всего | Г | нд | нд | нд | 0 | 0 | 0 | 0 | 0 | 0 | 0 | 0
0.6 | Прочие инвестиционные проекты, всего | Г | нд | нд | нд | 0 | 0 | 0 | 0 | 0 | 0 | 0.38886 | 0
1 | Республика Саха (Якутия) | Г | 0 | 0 | 0 | 0 | 0 | 0 | 0 | 0 | 0 | 0.38886 | 0
1.1 | Технологическое присоединение, всего, в том числе: | Г | 0 | 0 | 0 | 0 | 0 | 0 | 0 | 0 | 0 | 0 | 0
1.1.1 | Технологическое присоединение энергопринимающих устройств потребителей, всего, в том числе: | Г | 0 | 0 | 0 | 0 | 0 | 0 | 0 | 0 | 0 | 0 | 0
1.1.1.1 | Технологическое присоединение энергопринимающих устройств потребителей максимальной мощностью до 15 кВт включительно, всего | Г | нд | нд | нд | нд | нд | нд | нд | нд | нд | нд | нд
1.1.1.2 | Технологическое присоединение энергопринимающих устройств потребителей максимальной мощностью до 150 кВт включительно, всего | Г | нд | нд | нд | нд | нд | нд | нд | нд | нд | нд | нд
1.1.1.3 | Технологическое присоединение энергопринимающих устройств потребителей свыше 150 кВт, всего, в том числе: | Г | нд | нд | нд | нд | нд | нд | нд | нд | нд | нд | нд
1.1.2 | Технологическое присоединение объектов электросетевого хозяйства, всего, в том числе: | Г | 0 | 0 | 0 | 0 | 0 | 0 | 0 | 0 | 0 | 0 | 0
1.1.2.1 | Технологическое присоединение объектов электросетевого хозяйства, принадлежащих иным сетевым организациям и иным лицам, всего, в том числе: | Г | нд | нд | нд | нд | нд | нд | нд | нд | нд | нд | нд
1.1.2.2 | Технологическое присоединение к электрическим сетям иных сетевых организаций, всего, в том числе: | Г | нд | нд | нд | нд | нд | нд | нд | нд | нд | нд | нд
1.1.3 | Технологическое присоединение объектов по производству электрической энергии всего, в том числе: | Г | 0 | 0 | 0 | 0 | 0 | 0 | 0 | 0 | 0 | 0 | 0
1.1.3.1 | Строительство новых объектов электросетевого хозяйства (за исключением усиления существующей электрической сети) в целях осуществления технологического присоединения объекта по производству электрической энергии, всего, в том числе: | Г | нд | нд | нд | нд | нд | нд | нд | нд | нд | нд | нд
1.1.3.1 | Строительство новых объектов электросетевого хозяйства для усиления электрической сети в целях осуществления технологического присоединения объекта по производству электрической энергии, всего, в том числе: | Г | нд | нд | нд | нд | нд | нд | нд | нд | нд | нд | нд
1.1.3.1 | Реконструкция существующих объектов электросетевого хозяйства для усиления электрической сети в целях осуществления технологического присоединения объекта по производству электрической энергии всего, в том числе: | Г | нд | нд | нд | нд | нд | нд | нд | нд | нд | нд | нд
1.1.3.1.1. | Техприсоединение Аэропорт Мирный | К_012 | нд | нд | нд | нд | нд | нд | нд | нд | нд | нд | нд
1.1.3.2 | Строительство новых объектов электросетевого хозяйства (за исключением усиления существующей электрической сети) в целях осуществления технологического присоединения объекта по производству электрической энергии, всего, в том числе: | Г | нд | нд | нд | нд | нд | нд | нд | нд | нд | нд | нд
1.1.3.2 | Строительство новых объектов электросетевого хозяйства для усиления электрической сети в целях осуществления технологического присоединения объекта по производству электрической энергии, всего, в том числе: | Г | нд | нд | нд | нд | нд | нд | нд | нд | нд | нд | нд
1.1.3.2 | Реконструкция существующих объектов электросетевого хозяйства для усиления электрической сети в целях осуществления технологического присоединения объекта по производству электрической энергии, всего, в том числе: | Г | нд | нд | нд | нд | нд | нд | нд | нд | нд | нд | нд
1.1.4 | Усиление электрической сети в целях осуществления технологического присоединения энергопринимающих устройств потребителей и (или) объектов электросетевого хозяйства всего, в том числе: | Г | нд | нд | нд | нд | нд | нд | нд | нд | нд | нд | нд
1.1.4.1 | Строительство новых объектов электросетевого хозяйства для усиления электрической сети в целях осуществления технологического присоединения, всего, в том числе: | Г | нд | нд | нд | нд | нд | нд | нд | нд | нд | нд | нд
1.1.4.2 | Реконструкция существующих объектов электросетевого хозяйства для усиления электрической сети в целях осуществления технологического присоединения, всего, в том числе: | Г | 0 | 0 | 0 | нд | нд | нд | нд | нд | нд | нд | нд
1.2 | Реконструкция, модернизация, техническое перевооружение всего, в том числе: | Г | 0 | 0 | 0 | 0 | 0 | 0 | 0 | 0 | 0 | 0 | 0
1.2.1 | Реконструкция, модернизация, техническое перевооружение трансформаторных и иных подстанций, распределительных пунктов, всего, в том числе: | Г | 0 | 0 | 0 | 0 | 0 | 0 | 0 | 0 | 0 | 0 | 0
1.2.1.1 | Реконструкция трансформаторных и иных подстанций, всего, в том числе: | Г | 0 | 0 | 0 | 0 | 0 | 0 | 0 | 0 | 0 | 0 | 0
1.2.1.2 | Модернизация, техническое перевооружение трансформаторных и иных подстанций, распределительных пунктов, всего, в том числе: | Г | 0 | 0 | 0 | 0 | 0 | 0 | 0 | 0 | 0 | 0 | 0
1.2.1.2.1 | ПС Районная. Модернизация АСУ ТП "MICROSCADA" | J_001 | нд | нд | нд | нд | нд | нд | нд | нд | нд | нд | нд
1.2.1.2.2 | ПС Районная. Модернизация терминалов ВЧ защит ETL 600 (Л-201, Л-202, Л-211, Л-212) | L_001 | нд | нд | нд | нд | нд | нд | нд | нд | нд | нд | нд
1.2.1.2.3 | ПС Районная. Зарядно-выпрямительное оборудование типа МС1810 НРТ200/22 (2 ед.) | L_002 | нд | нд | нд | нд | нд | нд | нд | нд | нд | нд | нд
1.2.1.2.4 | ПС Районная. Замена терминалов защиты и управления вводных ячеек КРУ-10кВ SPAC800 (3шт.) | L_003 | нд | нд | нд | нд | нд | нд | нд | нд | нд | нд | нд
1.2.1.2.5 | Панель №29 СВ-220. Замена терминалов REL511 v.2.3 на REL670 v.2.2. (2 шт.) | J_002 | нд | нд | нд | нд | нд | нд | нд | нд | нд | нд | нд
1.2.1.2.6 | ПС Районная. Замена терминалов защиты трансформаторов напряжения КРУ-10 кВ SPAC804 на SPAC810 (2 шт.) | M_002 | нд | нд | нд | нд | нд | нд | нд | нд | нд | нд | нд
1.2.1.2.7 | ПС Районная. Панель №19 Л212. Замена терминалов REL511 v.2.5 на REL670 v.2.2. (2 шт.) | M_003 | нд | нд | нд | нд | нд | нд | нд | нд | нд | нд | нд
1.2.1.2.8 | ПС Районная. Панель №20 Л202. Замена терминалов REL511 v.2.5 на REL670 v.2.2. (2 шт.) | M_004 | нд | нд | нд | нд | нд | нд | нд | нд | нд | нд | нд
1.2.1.2.9 | ПС Районная. Панель №39 рез. защиты Л222. Замена терминала REL511 v.2.5 на REL670 v.2.2. (1 шт.) | M_005 | нд | нд | нд | нд | нд | нд | нд | нд | нд | нд | нд
1.2.1.2.10 | ПС Районная. Панель №36 рез. защиты Л241. Замена терминала REL511 v.2.5 на REL670 v.2.2. (1 шт.) | M_006 | нд | нд | нд | нд | нд | нд | нд | нд | нд | нд | нд
1.2.1.2.11 | ПС Районная. Панель №38. Замена терминала БЭ2704.031 и приемопередатчика ПВЗУ-Е (Л222). | M_007 | нд | нд | нд | нд | нд | нд | нд | нд | нд | нд | нд
1.2.1.2.12 | ПС Районная. Замена терминалов защиты отходящих ячеек 1С КРУ-10кВ SPAC800 на SPAC810Л (4 шт.). | N_001 | нд | нд | нд | нд | нд | нд | нд | нд | нд | нд | нд
1.2.1.2.13 | ПС Районная. Панель №79 Л137. Замена терминала REL511 v.2.5 на REL670 v.2.2. (1 шт.) | N_002 | нд | нд | нд | нд | нд | нд | нд | нд | нд | нд | нд
1.2.1.2.14 | ПС Районная. Панель №80 Л138. Замена терминала REL511 v.2.5 на REL670 v.2.2. (1 шт.) | N_003 | нд | нд | нд | нд | нд | нд | нд | нд | нд | нд | нд
1.2.1.2.15 | ПС Районная. Панель №71 СВ-110. Замена терминала REL511 v.2.3 на REL670 v.2.2. (1 шт.) | N_004 | нд | нд | нд | нд | нд | нд | нд | нд | нд | нд | нд
1.2.1.2.16 | ПС Районная. Панель №68 Л135. Замена терминала REL511 v.2.5 на REL670 v.2.2. (1 шт.) | L_004 | нд | нд | нд | нд | нд | нд | нд | нд | нд | нд | нд
1.2.1.2.17 | ПС Районная. Панель №69 Л136. Замена терминала REL511 v.2.3 на REL670 v.2.2. (1 шт.) | L_005 | нд | нд | нд | нд | нд | нд | нд | нд | нд | нд | нд
1.2.1.2.18 | ПС Районная. Панель №72 ОВ-110. Замена терминалов REL511 v.2.3 на REL670 v.2.2. (2 шт.) | L_006 | нд | нд | нд | нд | нд | нд | нд | нд | нд | нд | нд
1.2.1.2.19 | ПС Районная. Панель №15 замена терминала дифференциальной защиты 2ЛТ SPAD346C2 на SPAC810T (1 шт.) | L_007 | нд | нд | нд | нд | нд | нд | нд | нд | нд | нд | нд
1.2.1.2.20 | ПС Районная. Панель №16 замена терминала дифференциальной защиты 1ЛТ SPAD346C2 на SPAC810T (1 шт.) | N_005 | нд | нд | нд | нд | нд | нд | нд | нд | нд | нд | нд
1.2.1.2.21 | ПС Районная. Панель №40. Рез. защиты Л221. Замена терминала REL511 v.2.5 на REL670 v.2.2. (1 шт.) | N_006 | нд | нд | нд | нд | нд | нд | нд | нд | нд | нд | нд
1.2.1.2.22 | ПС Районная. Панель №41. Замена терминала БЭ2704.031 и приемопередатчика ПВЗУ-Е (Л222). | N_007 | нд | нд | нд | нд | нд | нд | нд | нд | нд | нд | нд
1.2.1.2.23 | ПС Районная. ОРУ-110. Замена трансформаторов тока яч.2,яч.4 типа ТФЗМ-110Б IVХЛ1 на ТГФМ-110 IVХЛ1 (элегазовые)(2 комплекта) | N_008 | нд | нд | нд | нд | нд | нд | нд | нд | нд | нд | нд
1.2.1.2.24 | ПС Районная. ОРУ-110. Замена трансформаторов тока яч.3,яч.7 типа ТФЗМ-110Б IVХЛ1 на ТГФМ-110 IVХЛ1 (элегазовые)(2 комплекта) | N_009 | нд | нд | нд | нд | нд | нд | нд | нд | нд | нд | нд
1.2.1.2.25 | ПС Районная. ОРУ-110. Замена трансформаторов тока яч.8,яч.9 типа ТФЗМ-110Б IVХЛ1 на ТГФМ-110 IVХЛ1 (элегазовые)(2 комплекта) | N_010 | нд | нд | нд | нд | нд | нд | нд | нд | нд | нд | нд
1.2.1.2.26 | ПС Районная. ОРУ-110. Замена трансформаторов тока яч.12,яч.13 типа ТФЗМ-110Б IVХЛ1 на ТГФМ-110 IVХЛ1 (элегазовые)(2 комплекта) | N_011 | нд | нд | нд | нд | нд | нд | нд | нд | нд | нд | нд
1.2.1.2.27 | ПС Районная. ОРУ-110. Замена трансформаторов напряжения 1СШ-110кВ, 2СШ-110кВ типа НКФ-110 II-ХЛ1 на СРВ-123 УХЛ1 (емкостные)(2 комплекта) | L_008 | нд | нд | нд | нд | нд | нд | нд | нд | нд | нд | нд
1.2.1.2.28 | ПС Районная. ОРУ-220 Реконструкция яч.6 и яч.7 замена выключателей ВМТ-220Б-25/1250 на HPL-245B1, и трансформаторов тока ТФЗМ-220Б на TG-245 УХЛ1 | M_009 | нд | нд | нд | нд | нд | нд | нд | нд | нд | нд | нд
1.2.1.2.29 | ПС Районная. ОРУ-220 Реконструкция яч.8 и яч.10 замена выключателей ВМТ-220Б-25/1250 на HPL-245B1, и трансформаторов тока ТФЗМ-220Б на TG-245 УХЛ1 | M_010 | нд | нд | нд | нд | нд | нд | нд | нд | нд | нд | нд
1.2.1.2.30 | ПС Районная. ОРУ-220 Реконструкция яч.11 и яч.12 замена выключателей ВМТ-220Б-25/1250 на HPL-245B1, и трансформаторов тока ТФЗМ-220Б на TG-245 УХЛ1 | M_011 | нд | нд | нд | нд | нд | нд | нд | нд | нд | нд | нд
1.2.1.2.31 | ПС Районная. ОРУ-220 Реконструкция яч.9 и яч.13 замена выключателей ВМТ-220Б-25/1250 на HPL-245B1, и трансформаторов тока ТФЗМ-220Б на TG-245 УХЛ1 | N_012 | нд | нд | нд | нд | нд | нд | нд | нд | нд | нд | нд
1.2.1.2.32 | ПС Районная. ОПУ Реконструкция щита оперативного постоянного тока | L_009 | нд | нд | нд | нд | нд | нд | нд | нд | нд | нд | нд
1.2.1.2.33 | ПС Районная. Конденсаторы связи высокочастотные | К_024 | нд | нд | нд | нд | нд | нд | нд | нд | нд | 0 | нд
1.2.2 | Реконструкция, модернизация, техническое перевооружение линий электропередачи, всего, в том числе: | Г | нд | нд | нд | 0 | 0 | 0 | 0 | 0 | 0 | 0 | нд
1.2.2.1 | Реконструкция линий электропередачи, всего, в том числе: | Г | нд | нд | нд | нд | нд | нд | нд | нд | нд | нд | нд
1.2.2.2 | Модернизация, техническое перевооружение линий электропередачи, всего, в том числе: | Г | нд | нд | нд | нд | нд | нд | нд | нд | нд | нд | нд
1.2.3 | Развитие и модернизация учета электрической энергии (мощности), всего, в том числе: | Г | нд | нд | нд | 0 | 0 | 0 | 0 | 0 | 0 | 0 | нд
1.2.3.1 | «Установка приборов учета, класс напряжения 0,22 (0,4) кВ, всего, в том числе:» | Г | нд | нд | нд | 0 | 0 | 0 | 0 | 0 | 0 | 0 | нд
1.2.3.2 | «Установка приборов учета, класс напряжения 6 (10) кВ, всего, в том числе:» | Г | нд | нд | нд | 0 | 0 | 0 | 0 | 0 | 0 | 0 | нд
1.2.3.3 | «Установка приборов учета, класс напряжения 35 кВ, всего, в том числе:» | Г | нд | нд | нд | 0 | 0 | 0 | 0 | 0 | 0 | 0 | нд
1.2.3.4 | «Установка приборов учета, класс напряжения 110 кВ и выше, всего, в том числе:» | Г | нд | нд | нд | 0 | 0 | 0 | 0 | 0 | 0 | 0 | нд
1.2.3.5 | «Включение приборов учета в систему сбора и передачи данных, класс напряжения 0,22 (0,4) кВ, всего, в том числе:» | Г | нд | нд | нд | 0 | 0 | 0 | 0 | 0 | 0 | 0 | нд
1.2.3.6 | «Включение приборов учета в систему сбора и передачи данных, класс напряжения 6 (10) кВ, всего, в том числе:» | Г | нд | нд | нд | 0 | 0 | 0 | 0 | 0 | 0 | 0 | нд
1.2.3.7 | «Включение приборов учета в систему сбора и передачи данных, класс напряжения 35 кВ, всего, в том числе:» | Г | нд | нд | нд | 0 | 0 | 0 | 0 | 0 | 0 | 0 | нд
1.2.3.8 | «Включение приборов учета в систему сбора и передачи данных, класс напряжения 110 кВ и выше, всего, в том числе:» | Г | нд | нд | нд | 0 | 0 | 0 | 0 | 0 | 0 | 0 | нд
1.2.4 | Реконструкция, модернизация, техническое перевооружение прочих объектов основных средств, всего, в том числе: | Г | нд | нд | нд | 0 | 0 | 0 | 0 | 0 | 0 | 0 | нд
1.2.4.1 | Реконструкция прочих объектов основных средств, всего, в том числе: | Г | нд | нд | нд | 0 | 0 | 0 | 0 | 0 | 0 | 0 | нд
1.2.4.2 | Модернизация, техническое перевооружение прочих объектов основных средств, всего, в том числе: | Г | нд | нд | нд | 0 | 0 | 0 | 0 | 0 | 0 | 0 | нд
1.3 | Инвестиционные проекты, реализация которых обуславливается схемами и программами перспективного развития электроэнергетики, всего, в том числе: | Г | нд | нд | нд | 0 | 0 | 0 | 0 | 0 | 0 | 0 | нд
1.3.1 | Инвестиционные проекты, предусмотренные схемой и программой развития Единой энергетической системы России, всего, в том числе: | Г | нд | нд | нд | нд | нд | нд | нд | нд | нд | нд | нд
1.3.2 | Инвестиционные проекты, предусмотренные схемой и программой развития субъекта Российской Федерации, всего, в том числе: | Г | нд | нд | нд | нд | нд | нд | нд | нд | нд | нд | нд
1.3.2.1 | Приобретение проектно-сметной документации строительства новой ВЛ-220 кВ Мирный–Сунтар–Нюрба с подстанциями 220 кВ "Сунтар" и Нюрба" (3-й и 4-й пусковые комплексы) | J_006 | нд | нд | нд | нд | нд | нд | нд | нд | нд | нд | нд
1.4 | Прочее новое строительство объектов электросетевого хозяйства, всего, в том числе: | Г | нд | нд | нд | 0 | 0 | 0 | 0 | 0 | 0 | 0 | нд
1.5 | Покупка земельных участков для целей реализации инвестиционных проектов, всего, в том числе: | Г | нд | нд | нд | 0 | 0 | 0 | 0 | 0 | 0 | 0 | нд
1.6 | Прочие инвестиционные проекты, всего, в том числе: | Г | нд | нд | нд | 0 | 0 | 0 | 0 | 0 | 0 | 0.38886 | нд
1.6.1 | Автотранспорт и дорожно-строительная техника: | Г | нд | нд | нд | 0 | 0 | 0 | 0 | 0 | 0 | 0 | нд
1.6.1.1 | Приобретение гусеничной техники | К_009 | нд | нд | нд | нд | нд | нд | нд | нд | нд | нд | нд
1.6.1.2 | Приобретение мини-погрузчика | L_011 | нд | нд | нд | нд | нд | нд | нд | нд | нд | нд | нд
1.6.1.3 | Приобретение легкового автоммобиля повышенной проходимости | К_027 | нд | нд | нд | нд | нд | нд | нд | нд | нд | нд | нд
1.6.1.4 | Приобретение Цельнометаллического грузового фургона (1 шт) | L_022 | нд | нд | нд | нд | нд | нд | нд | нд | нд | нд | нд
1.6.2 | Электротехническое и энергетическое оборудование: | Г | нд | нд | нд | нд | нд | нд | нд | нд | нд | нд | нд
1.6.2.1 | ПС Районная. Создание (реконструкция) системы релейной защиты и автоматики ПС Районная | K_001 | нд | нд | нд | нд | нд | нд | нд | нд | нд | нд | нд
1.6.3 | Вентиляционное, отопительное и насосное оборудование | Г | нд | нд | нд | 0 | 0 | 0 | 0 | 0 | 0 | 0 | нд
1.6.4 | Гаражное, компрессорное оборудование, электро- и пневмоинструмент, станки | Г | нд | нд | нд | 0 | 0 | 0 | 0 | 0 | 0 | 0.38886 | нд
1.6.4.1 | ПС Районная. Пресс гидравлический помповый ПГ-100 тонн КВТ, Помпа гидравлическая ручная одностороннего действия с увеличенным объемом маслобака ПМР-7020-K2, матрицы А-44, А-45, А46 | J_003 | нд | нд | нд | нд | нд | нд | нд | нд | нд | 0.38886 | нд
1.6.4.2 | ПС Районная. Установка для обработки трансформаторного масла УВМ 10-10 Л У1 | M_012 | нд | нд | нд | нд | нд | нд | нд | нд | нд | нд | нд
1.6.4.3 | Приобретение установки для испытания кабелей | К_002 | нд | нд | нд | нд | нд | нд | нд | нд | нд | нд | нд
1.6.4.4 | Приобретение Вольтамперфазометра | К_003 | нд | нд | нд | нд | нд | нд | нд | нд | нд | нд | нд
1.6.4.5 | Приобретение Устройства испытательное для релейной защиты | К_004 | нд | нд | нд | нд | нд | нд | нд | нд | нд | нд | нд
1.6.4.6 | Приобретение Устройство испытательное для релейной защиты | К_018 | нд | нд | нд | нд | нд | нд | нд | нд | нд | нд | нд
1.6.4.7 | Приобретение Приставки для устройства испытательное для релейной защиты | К_005 | нд | нд | нд | нд | нд | нд | нд | нд | нд | нд | нд
1.6.4.8 | Приобретение Цифрового мультиметра | К_006 | нд | нд | нд | нд | нд | нд | нд | нд | нд | нд | нд
1.6.4.9 | Приобретение Тестера аккумуляторных батарей | К_008 | нд | нд | нд | нд | нд | нд | нд | нд | нд | нд | нд
1.6.4.10 | Приобретение Многофункциональногокомплекса прогрузки первичным током, до 9,5 кА | К_025 | нд | нд | нд | нд | нд | нд | нд | нд | нд | нд | нд
1.6.4.11 | Приобретение Система записи телефонных разговоров | L_013 | нд | нд | нд | нд | нд | нд | нд | нд | нд | нд | нд
1.6.4.12 | Приобретение Тепловизор с разрешением 620х480 и цифровым зумом 32х | L_014 | нд | нд | нд | нд | нд | нд | нд | нд | нд | нд | нд
1.6.4.13 | Приобретение Трехфазная испытательная система для комплексного тестирования силовых и распределительных трансформаторов | L_015 | нд | нд | нд | нд | нд | нд | нд | нд | нд | нд | нд
1.6.4.14 | Приобретение Модуль для измерения емкости и коэффициента мощности/тангенса угла диэлектрических потерь (тангенс дельта) | L_016 | нд | нд | нд | нд | нд | нд | нд | нд | нд | нд | нд
1.6.4.15 | Приобретение Автоматический тестер трансформаторного масла на пробивное напряжение | L_017 | нд | нд | нд | нд | нд | нд | нд | нд | нд | нд | нд
1.6.4.16 | Приобретение Миллиомметр | L_018 | нд | нд | нд | нд | нд | нд | нд | нд | нд | нд | нд
1.6.4.17 | Приобретение Цифрового тахографа DTCO 3283.4210001011В-1 | К_028 | нд | нд | нд | нд | нд | нд | нд | нд | нд | нд | нд
1.6.4.18 | Приобретение Комплексной трансформаторной станции КТПН-630 кВА | K_029 | нд | нд | нд | нд | нд | нд | нд | нд | нд | нд | нд
1.6.4.19 | Приобретение Комплекта для замены изоляторов ПС-120У | K_030 | нд | нд | нд | нд | нд | нд | нд | нд | нд | нд | нд
1.6.4.20 | Приобретение Пресса гидравлического аккумуляторного ПГРА-400 | K_031 | нд | нд | нд | нд | нд | нд | нд | нд | нд | нд | нд
1.6.4.21 | Пресс гидравлический ручной ПГРс-400у (КВТ) | K_032 | нд | нд | нд | нд | нд | нд | нд | нд | нд | нд | нд
1.6.5 | Оборудование автоматизации, ИТ и связи | Г | нд | нд | нд | 0 | 0 | 0 | 0 | 0 | 0 | 0 | нд
1.6.5.1 | Монтаж системы виденаблюдения на объекте ПС Районная\ | К_010 | нд | нд | нд | нд | нд | нд | нд | нд | нд | нд | нд
1.6.5.2 | Приобретение Моноблоков | К_013 | нд | нд | нд | нд | нд | нд | нд | нд | нд | нд | нд
1.6.5.3 | Приобретение МФУ | К_014 | нд | нд | нд | нд | нд | нд | нд | нд | нд | нд | нд
1.6.5.4 | Приобретение Шлюзов | К_015 | нд | нд | нд | нд | нд | нд | нд | нд | нд | нд | нд
1.6.5.5 | Приобретение Спутникового телефона | К_016 | нд | нд | нд | нд | нд | нд | нд | нд | нд | нд | нд
1.6.5.6 | Приобретение Автоматической метеостанции | К_026 | нд | нд | нд | нд | нд | нд | нд | нд | нд | нд | нд
1.6.5.7 | Приобретение Ноутбуков (4 шт) | К_033 | нд | нд | нд | нд | нд | нд | нд | нд | нд | нд | нд
1.6.6 | Мероприятия, направленные на хозяйственное обеспечение деятельности | Г | нд | нд | нд | 0 | 0 | 0 | 0 | 0 | 0 | 0 | нд
1.6.6.1 | Строительство холодного склада | J_004 | нд | нд | нд | нд | нд | нд | нд | нд | нд | нд | нд
1.6.6.2 | Приобретение вагона для ГПП (пост охраны). | L_019 | нд | нд | нд | нд | нд | нд | нд | нд | нд | нд | нд
1.6.6.3 | Приобретение базы НИГП | L_020 | нд | нд | нд | нд | нд | нд | нд | нд | нд | нд | нд
1.6.6.4 | Приобретение Инфракрасных термометров Geratherm non Contact GT 101 (2 шт.) | К_034 | нд | нд | нд | нд | нд | нд | нд | нд | нд | нд | нд

## 3.2.
Приложение №3.2.
к приказу Министерства жилищно-коммунального хозяйства Республики Саха (Якутия)
от 29 октября 2021 г. № 510-ОД
Перечени инвестиционных проектов
Раздел 3. Цели реализации инвестиционных проектов сетевой организации
на 2020 год
Общество с ограниченной ответственностью "Якутская электросетевая компания"
полное наименование субъекта электроэнергетики
Номер группы инвести-ционных проектов | Наименование инвестиционного проекта (группы инвестиционных проектов) | Идентифика-тор инвестицион-ного проекта | Цели реализации инвестиционных проектов и плановые значения количественных показателей, характеризующие достижение таких целей
|  |  | Повышение надежности оказываемых услуг в сфере электроэнергетики |  |  | Повышение качества оказываемых услуг в сфере электроэнергетики |  | Выполнение требований законодательства Российской Федерации, предписаний органов исполнительной власти, регламентов рынков электрической энергии |  |  | Обеспечение текущей деятельности в сфере электроэнергетики, в том числе развитие информационной инфраструктуры, хозяйственное обеспечение деятельности |  | Инвестиции, связанные с деятельностью, не относящейся к сфере электроэнергетики
|  |  | Наименование количественного показателя, соответствующего цели | Наименование количественного показателя, соответствующего цели | показатель оценки изменения объема недоотпущенной электрической энергии | показатель общего числа исполненных в рамках инвестиционной программы обязательств сетевой организации по осуществлению технологического присоединения, шт | показатель числа обязательств сетевой организации по осуществлению технологического присоединения, исполненных в рамках инвестиционной программы с нарушением установленного срока технологического присоединения, шт | показатель объема финансовых потребностей, необходимых для реализации мероприятий, направленных на выполнение требований законодательства, млн.руб. | показатель объема финансовых потребностей, необходимых для реализации мероприятий, направленных на выполнение предписаний органов исполнительной власти, млн.руб. | показатель объема финансовых потребностей, необходимых для реализации мероприятий, направленных на выполнение требований регламентов рынков электрической энергии, млн.руб. | показатель объема финансовых потребностей, необходимых для реализации мероприятий, направленных на развитие информационной инфраструктуры, млн.руб. | показатель объема финансовых потребностей, необходимых для реализации мероприятий, направленных на хозяйственное обеспечение деятельности сетевой организации, млн.руб. | показатель объема финансовых потребностей, необходимых для реализации мероприятий, направленных на реализацию инвестиционных проектов, связанных с деятельностью, не относящейся к сфере электроэнергетики, млн.руб.
|  |  | Факт | Факт | Факт | Факт | Факт | Факт | Факт | Факт | Факт | Факт | Факт
1 | 2 | 3 | 4.1 | 4.2 | 4.3 | 5.1 | 5.2 | 6.1 | 6.2 | 6.3 | 7.1 | 7.2 | 7.3
0 | ВСЕГО по инвестиционной программе, в том числе: | Г | 0 | 0 | 0 | 0 | 0 | 0 | 0 | 0 | 1.7112 | 18.9658 | 0
0.1 | Технологическое присоединение, всего | Г | 0 | 0 | 0 | 0 | 0 | 0 | 0 | 0 | 0 | 0 | 0
0.2 | Реконструкция, модернизация, техническое перевооружение, всего | Г | 0 | 0 | 0 | 0 | 0 | 0 | 0 | 0 | 0 | 0 | 0
0.3 | Инвестиционные проекты, реализация которых обуславливается схемами и программами перспективного развития электроэнергетики, всего | Г | нд | нд | нд | 0 | 0 | 0 | 0 | 0 | 0 | 0 | нд
0.4 | Прочее новое строительство объектов электросетевого хозяйства, всего | Г | нд | нд | нд | 0 | 0 | 0 | 0 | 0 | 0 | 0 | нд
0.5 | Покупка земельных участков для целей реализации инвестиционных проектов, всего | Г | нд | нд | нд | 0 | 0 | 0 | 0 | 0 | 0 | 0 | нд
0.6 | Прочие инвестиционные проекты, всего | Г | нд | нд | нд | 0 | 0 | 0 | 0 | 0 | 1.7112 | 18.9658 | нд
1 | Республика Саха (Якутия) | Г | 0 | 0 | 0 | 0 | 0 | 0 | 0 | 0 | 1.7112 | 18.9658 | 0
1.1 | Технологическое присоединение, всего, в том числе: | Г | 0 | 0 | 0 | 0 | 0 | 0 | 0 | 0 | 0 | 0 | 0
1.1.1 | Технологическое присоединение энергопринимающих устройств потребителей, всего, в том числе: | Г | 0 | 0 | 0 | 0 | 0 | 0 | 0 | 0 | 0 | 0 | 0
1.1.1.1 | Технологическое присоединение энергопринимающих устройств потребителей максимальной мощностью до 15 кВт включительно, всего | Г | нд | нд | нд | нд | нд | нд | нд | нд | нд | нд | нд
1.1.1.2 | Технологическое присоединение энергопринимающих устройств потребителей максимальной мощностью до 150 кВт включительно, всего | Г | нд | нд | нд | нд | нд | нд | нд | нд | нд | нд | нд
1.1.1.3 | Технологическое присоединение энергопринимающих устройств потребителей свыше 150 кВт, всего, в том числе: | Г | нд | нд | нд | нд | нд | нд | нд | нд | нд | нд | нд
1.1.2 | Технологическое присоединение объектов электросетевого хозяйства, всего, в том числе: | Г | 0 | 0 | 0 | 0 | 0 | 0 | 0 | 0 | 0 | 0 | 0
1.1.2.1 | Технологическое присоединение объектов электросетевого хозяйства, принадлежащих иным сетевым организациям и иным лицам, всего, в том числе: | Г | нд | нд | нд | нд | нд | нд | нд | нд | нд | нд | нд
1.1.2.2 | Технологическое присоединение к электрическим сетям иных сетевых организаций, всего, в том числе: | Г | нд | нд | нд | нд | нд | нд | нд | нд | нд | нд | нд
1.1.3 | Технологическое присоединение объектов по производству электрической энергии всего, в том числе: | Г | 0 | 0 | 0 | 0 | 0 | 0 | 0 | 0 | 0 | 0 | 0
1.1.3.1 | Строительство новых объектов электросетевого хозяйства (за исключением усиления существующей электрической сети) в целях осуществления технологического присоединения объекта по производству электрической энергии, всего, в том числе: | Г | нд | нд | нд | нд | нд | нд | нд | нд | нд | нд | нд
1.1.3.1 | Строительство новых объектов электросетевого хозяйства для усиления электрической сети в целях осуществления технологического присоединения объекта по производству электрической энергии, всего, в том числе: | Г | нд | нд | нд | нд | нд | нд | нд | нд | нд | нд | нд
1.1.3.1 | Реконструкция существующих объектов электросетевого хозяйства для усиления электрической сети в целях осуществления технологического присоединения объекта по производству электрической энергии всего, в том числе: | Г | нд | нд | нд | нд | нд | нд | нд | нд | нд | нд | нд
1.1.3.1.1. | Техприсоединение Аэропорт Мирный | К_012 | нд | нд | нд | нд | нд | нд | нд | нд | нд | нд | нд
1.1.3.2 | Строительство новых объектов электросетевого хозяйства (за исключением усиления существующей электрической сети) в целях осуществления технологического присоединения объекта по производству электрической энергии, всего, в том числе: | Г | нд | нд | нд | нд | нд | нд | нд | нд | нд | нд | нд
1.1.3.2 | Строительство новых объектов электросетевого хозяйства для усиления электрической сети в целях осуществления технологического присоединения объекта по производству электрической энергии, всего, в том числе: | Г | нд | нд | нд | нд | нд | нд | нд | нд | нд | нд | нд
1.1.3.2 | Реконструкция существующих объектов электросетевого хозяйства для усиления электрической сети в целях осуществления технологического присоединения объекта по производству электрической энергии, всего, в том числе: | Г | нд | нд | нд | нд | нд | нд | нд | нд | нд | нд | нд
1.1.4 | Усиление электрической сети в целях осуществления технологического присоединения энергопринимающих устройств потребителей и (или) объектов электросетевого хозяйства всего, в том числе: | Г | нд | нд | нд | нд | нд | нд | нд | нд | нд | нд | нд
1.1.4.1 | Строительство новых объектов электросетевого хозяйства для усиления электрической сети в целях осуществления технологического присоединения, всего, в том числе: | Г | нд | нд | нд | нд | нд | нд | нд | нд | нд | нд | нд
1.1.4.2 | Реконструкция существующих объектов электросетевого хозяйства для усиления электрической сети в целях осуществления технологического присоединения, всего, в том числе: | Г | 0 | 0 | 0 | нд | нд | нд | нд | нд | нд | нд | нд
1.2 | Реконструкция, модернизация, техническое перевооружение всего, в том числе: | Г | 0 | 0 | 0 | 0 | 0 | 0 | 0 | 0 | 0 | 0 | 0
1.2.1 | Реконструкция, модернизация, техническое перевооружение трансформаторных и иных подстанций, распределительных пунктов, всего, в том числе: | Г | 0 | 0 | 0 | 0 | 0 | 0 | 0 | 0 | 0 | 0 | 0
1.2.1.1 | Реконструкция трансформаторных и иных подстанций, всего, в том числе: | Г | 0 | 0 | 0 | 0 | 0 | 0 | 0 | 0 | 0 | 0 | 0
1.2.1.2 | Модернизация, техническое перевооружение трансформаторных и иных подстанций, распределительных пунктов, всего, в том числе: | Г | 0 | 0 | 0 | 0 | 0 | 0 | 0 | 0 | 0 | 0 | 0
1.2.1.2.1 | ПС Районная. Модернизация АСУ ТП "MICROSCADA" | J_001 | нд | нд | нд | нд | нд | нд | нд | нд | нд | нд | нд
1.2.1.2.2 | ПС Районная. Модернизация терминалов ВЧ защит ETL 600 (Л-201, Л-202, Л-211, Л-212) | L_001 | нд | нд | нд | нд | нд | нд | нд | нд | нд | нд | нд
1.2.1.2.3 | ПС Районная. Зарядно-выпрямительное оборудование типа МС1810 НРТ200/22 (2 ед.) | L_002 | нд | нд | нд | нд | нд | нд | нд | нд | нд | нд | нд
1.2.1.2.4 | ПС Районная. Замена терминалов защиты и управления вводных ячеек КРУ-10кВ SPAC800 (3шт.) | L_003 | нд | нд | нд | нд | нд | нд | нд | нд | нд | нд | нд
1.2.1.2.5 | Панель №29 СВ-220. Замена терминалов REL511 v.2.3 на REL670 v.2.2. (2 шт.) | J_002 | нд | нд | нд | нд | нд | нд | нд | нд | нд | нд | нд
1.2.1.2.6 | ПС Районная. Замена терминалов защиты трансформаторов напряжения КРУ-10 кВ SPAC804 на SPAC810 (2 шт.) | M_002 | нд | нд | нд | нд | нд | нд | нд | нд | нд | нд | нд
1.2.1.2.7 | ПС Районная. Панель №19 Л212. Замена терминалов REL511 v.2.5 на REL670 v.2.2. (2 шт.) | M_003 | нд | нд | нд | нд | нд | нд | нд | нд | нд | нд | нд
1.2.1.2.8 | ПС Районная. Панель №20 Л202. Замена терминалов REL511 v.2.5 на REL670 v.2.2. (2 шт.) | M_004 | нд | нд | нд | нд | нд | нд | нд | нд | нд | нд | нд
1.2.1.2.9 | ПС Районная. Панель №39 рез. защиты Л222. Замена терминала REL511 v.2.5 на REL670 v.2.2. (1 шт.) | M_005 | нд | нд | нд | нд | нд | нд | нд | нд | нд | нд | нд
1.2.1.2.10 | ПС Районная. Панель №36 рез. защиты Л241. Замена терминала REL511 v.2.5 на REL670 v.2.2. (1 шт.) | M_006 | нд | нд | нд | нд | нд | нд | нд | нд | нд | нд | нд
1.2.1.2.11 | ПС Районная. Панель №38. Замена терминала БЭ2704.031 и приемопередатчика ПВЗУ-Е (Л222). | M_007 | нд | нд | нд | нд | нд | нд | нд | нд | нд | нд | нд
1.2.1.2.12 | ПС Районная. Замена терминалов защиты отходящих ячеек 1С КРУ-10кВ SPAC800 на SPAC810Л (4 шт.). | N_001 | нд | нд | нд | нд | нд | нд | нд | нд | нд | нд | нд
1.2.1.2.13 | ПС Районная. Панель №79 Л137. Замена терминала REL511 v.2.5 на REL670 v.2.2. (1 шт.) | N_002 | нд | нд | нд | нд | нд | нд | нд | нд | нд | нд | нд
1.2.1.2.14 | ПС Районная. Панель №80 Л138. Замена терминала REL511 v.2.5 на REL670 v.2.2. (1 шт.) | N_003 | нд | нд | нд | нд | нд | нд | нд | нд | нд | нд | нд
1.2.1.2.15 | ПС Районная. Панель №71 СВ-110. Замена терминала REL511 v.2.3 на REL670 v.2.2. (1 шт.) | N_004 | нд | нд | нд | нд | нд | нд | нд | нд | нд | нд | нд
1.2.1.2.16 | ПС Районная. Панель №68 Л135. Замена терминала REL511 v.2.5 на REL670 v.2.2. (1 шт.) | L_004 | нд | нд | нд | нд | нд | нд | нд | нд | нд | нд | нд
1.2.1.2.17 | ПС Районная. Панель №69 Л136. Замена терминала REL511 v.2.3 на REL670 v.2.2. (1 шт.) | L_005 | нд | нд | нд | нд | нд | нд | нд | нд | нд | нд | нд
1.2.1.2.18 | ПС Районная. Панель №72 ОВ-110. Замена терминалов REL511 v.2.3 на REL670 v.2.2. (2 шт.) | L_006 | нд | нд | нд | нд | нд | нд | нд | нд | нд | нд | нд
1.2.1.2.19 | ПС Районная. Панель №15 замена терминала дифференциальной защиты 2ЛТ SPAD346C2 на SPAC810T (1 шт.) | L_007 | нд | нд | нд | нд | нд | нд | нд | нд | нд | нд | нд
1.2.1.2.20 | ПС Районная. Панель №16 замена терминала дифференциальной защиты 1ЛТ SPAD346C2 на SPAC810T (1 шт.) | N_005 | нд | нд | нд | нд | нд | нд | нд | нд | нд | нд | нд
1.2.1.2.21 | ПС Районная. Панель №40. Рез. защиты Л221. Замена терминала REL511 v.2.5 на REL670 v.2.2. (1 шт.) | N_006 | нд | нд | нд | нд | нд | нд | нд | нд | нд | нд | нд
1.2.1.2.22 | ПС Районная. Панель №41. Замена терминала БЭ2704.031 и приемопередатчика ПВЗУ-Е (Л222). | N_007 | нд | нд | нд | нд | нд | нд | нд | нд | нд | нд | нд
1.2.1.2.23 | ПС Районная. ОРУ-110. Замена трансформаторов тока яч.2,яч.4 типа ТФЗМ-110Б IVХЛ1 на ТГФМ-110 IVХЛ1 (элегазовые)(2 комплекта) | N_008 | нд | нд | нд | нд | нд | нд | нд | нд | нд | нд | нд
1.2.1.2.24 | ПС Районная. ОРУ-110. Замена трансформаторов тока яч.3,яч.7 типа ТФЗМ-110Б IVХЛ1 на ТГФМ-110 IVХЛ1 (элегазовые)(2 комплекта) | N_009 | нд | нд | нд | нд | нд | нд | нд | нд | нд | нд | нд
1.2.1.2.25 | ПС Районная. ОРУ-110. Замена трансформаторов тока яч.8,яч.9 типа ТФЗМ-110Б IVХЛ1 на ТГФМ-110 IVХЛ1 (элегазовые)(2 комплекта) | N_010 | нд | нд | нд | нд | нд | нд | нд | нд | нд | нд | нд
1.2.1.2.26 | ПС Районная. ОРУ-110. Замена трансформаторов тока яч.12,яч.13 типа ТФЗМ-110Б IVХЛ1 на ТГФМ-110 IVХЛ1 (элегазовые)(2 комплекта) | N_011 | нд | нд | нд | нд | нд | нд | нд | нд | нд | нд | нд
1.2.1.2.27 | ПС Районная. ОРУ-110. Замена трансформаторов напряжения 1СШ-110кВ, 2СШ-110кВ типа НКФ-110 II-ХЛ1 на СРВ-123 УХЛ1 (емкостные)(2 комплекта) | L_008 | нд | нд | нд | нд | нд | нд | нд | нд | нд | нд | нд
1.2.1.2.28 | ПС Районная. ОРУ-220 Реконструкция яч.6 и яч.7 замена выключателей ВМТ-220Б-25/1250 на HPL-245B1, и трансформаторов тока ТФЗМ-220Б на TG-245 УХЛ1 | M_009 | нд | нд | нд | нд | нд | нд | нд | нд | нд | нд | нд
1.2.1.2.29 | ПС Районная. ОРУ-220 Реконструкция яч.8 и яч.10 замена выключателей ВМТ-220Б-25/1250 на HPL-245B1, и трансформаторов тока ТФЗМ-220Б на TG-245 УХЛ1 | M_010 | нд | нд | нд | нд | нд | нд | нд | нд | нд | нд | нд
1.2.1.2.30 | ПС Районная. ОРУ-220 Реконструкция яч.11 и яч.12 замена выключателей ВМТ-220Б-25/1250 на HPL-245B1, и трансформаторов тока ТФЗМ-220Б на TG-245 УХЛ1 | M_011 | нд | нд | нд | нд | нд | нд | нд | нд | нд | нд | нд
1.2.1.2.31 | ПС Районная. ОРУ-220 Реконструкция яч.9 и яч.13 замена выключателей ВМТ-220Б-25/1250 на HPL-245B1, и трансформаторов тока ТФЗМ-220Б на TG-245 УХЛ1 | N_012 | нд | нд | нд | нд | нд | нд | нд | нд | нд | нд | нд
1.2.1.2.32 | ПС Районная. ОПУ Реконструкция щита оперативного постоянного тока | L_009 | нд | нд | нд | нд | нд | нд | нд | нд | нд | нд | нд
1.2.1.2.33 | ПС Районная. Конденсаторы связи высокочастотные | К_024 | нд | нд | нд | нд | нд | нд | нд | нд | нд | 0 | нд
1.2.2 | Реконструкция, модернизация, техническое перевооружение линий электропередачи, всего, в том числе: | Г | нд | нд | нд | 0 | 0 | 0 | 0 | 0 | 0 | 0 | нд
1.2.2.1 | Реконструкция линий электропередачи, всего, в том числе: | Г | нд | нд | нд | нд | нд | нд | нд | нд | нд | нд | нд
1.2.2.2 | Модернизация, техническое перевооружение линий электропередачи, всего, в том числе: | Г | нд | нд | нд | нд | нд | нд | нд | нд | нд | нд | нд
1.2.3 | Развитие и модернизация учета электрической энергии (мощности), всего, в том числе: | Г | нд | нд | нд | 0 | 0 | 0 | 0 | 0 | 0 | 0 | нд
1.2.3.1 | «Установка приборов учета, класс напряжения 0,22 (0,4) кВ, всего, в том числе:» | Г | нд | нд | нд | 0 | 0 | 0 | 0 | 0 | 0 | 0 | нд
1.2.3.2 | «Установка приборов учета, класс напряжения 6 (10) кВ, всего, в том числе:» | Г | нд | нд | нд | 0 | 0 | 0 | 0 | 0 | 0 | 0 | нд
1.2.3.3 | «Установка приборов учета, класс напряжения 35 кВ, всего, в том числе:» | Г | нд | нд | нд | 0 | 0 | 0 | 0 | 0 | 0 | 0 | нд
1.2.3.4 | «Установка приборов учета, класс напряжения 110 кВ и выше, всего, в том числе:» | Г | нд | нд | нд | 0 | 0 | 0 | 0 | 0 | 0 | 0 | нд
1.2.3.5 | «Включение приборов учета в систему сбора и передачи данных, класс напряжения 0,22 (0,4) кВ, всего, в том числе:» | Г | нд | нд | нд | 0 | 0 | 0 | 0 | 0 | 0 | 0 | нд
1.2.3.6 | «Включение приборов учета в систему сбора и передачи данных, класс напряжения 6 (10) кВ, всего, в том числе:» | Г | нд | нд | нд | 0 | 0 | 0 | 0 | 0 | 0 | 0 | нд
1.2.3.7 | «Включение приборов учета в систему сбора и передачи данных, класс напряжения 35 кВ, всего, в том числе:» | Г | нд | нд | нд | 0 | 0 | 0 | 0 | 0 | 0 | 0 | нд
1.2.3.8 | «Включение приборов учета в систему сбора и передачи данных, класс напряжения 110 кВ и выше, всего, в том числе:» | Г | нд | нд | нд | 0 | 0 | 0 | 0 | 0 | 0 | 0 | нд
1.2.4 | Реконструкция, модернизация, техническое перевооружение прочих объектов основных средств, всего, в том числе: | Г | нд | нд | нд | 0 | 0 | 0 | 0 | 0 | 0 | 0 | нд
1.2.4.1 | Реконструкция прочих объектов основных средств, всего, в том числе: | Г | нд | нд | нд | 0 | 0 | 0 | 0 | 0 | 0 | 0 | нд
1.2.4.2 | Модернизация, техническое перевооружение прочих объектов основных средств, всего, в том числе: | Г | нд | нд | нд | 0 | 0 | 0 | 0 | 0 | 0 | 0 | нд
1.3 | Инвестиционные проекты, реализация которых обуславливается схемами и программами перспективного развития электроэнергетики, всего, в том числе: | Г | нд | нд | нд | 0 | 0 | 0 | 0 | 0 | 0 | 0 | нд
1.3.1 | Инвестиционные проекты, предусмотренные схемой и программой развития Единой энергетической системы России, всего, в том числе: | Г | нд | нд | нд | нд | нд | нд | нд | нд | нд | нд | нд
1.3.2 | Инвестиционные проекты, предусмотренные схемой и программой развития субъекта Российской Федерации, всего, в том числе: | Г | нд | нд | нд | нд | нд | нд | нд | нд | нд | нд | нд
1.3.2.1 | Приобретение проектно-сметной документации строительства новой ВЛ-220 кВ Мирный–Сунтар–Нюрба с подстанциями 220 кВ "Сунтар" и Нюрба" (3-й и 4-й пусковые комплексы) | J_006 | нд | нд | нд | нд | нд | нд | нд | нд | нд | нд | нд
1.4 | Прочее новое строительство объектов электросетевого хозяйства, всего, в том числе: | Г | нд | нд | нд | 0 | 0 | 0 | 0 | 0 | 0 | 0 | нд
1.5 | Покупка земельных участков для целей реализации инвестиционных проектов, всего, в том числе: | Г | нд | нд | нд | 0 | 0 | 0 | 0 | 0 | 0 | 0 | нд
1.6 | Прочие инвестиционные проекты, всего, в том числе: | Г | нд | нд | нд | 0 | 0 | 0 | 0 | 0 | 1.7112 | 18.9658 | нд
1.6.1 | Автотранспорт и дорожно-строительная техника: | Г | нд | нд | нд | 0 | 0 | 0 | 0 | 0 | 0 | 12.048 | нд
1.6.1.1 | Приобретение гусеничной техники | К_009 | нд | нд | нд | нд | нд | нд | нд | нд | нд | 12.048 | нд
1.6.1.2 | Приобретение мини-погрузчика | L_011 | нд | нд | нд | нд | нд | нд | нд | нд | нд | нд | нд
1.6.1.3 | Приобретение легкового автоммобиля повышенной проходимости | К_027 | нд | нд | нд | нд | нд | нд | нд | нд | нд | нд | нд
1.6.1.4 | Приобретение Цельнометаллического грузового фургона (1 шт) | L_022 | нд | нд | нд | нд | нд | нд | нд | нд | нд | нд | нд
1.6.2 | Электротехническое и энергетическое оборудование: | Г | нд | нд | нд | нд | нд | нд | нд | нд | нд | 0 | нд
1.6.2.1 | ПС Районная. Создание (реконструкция) системы релейной защиты и автоматики ПС Районная | K_001 | нд | нд | нд | нд | нд | нд | нд | нд | нд | 0 | нд
1.6.3 | Вентиляционное, отопительное и насосное оборудование | Г | нд | нд | нд | 0 | 0 | 0 | 0 | 0 | 0 | 0 | нд
1.6.4 | Гаражное, компрессорное оборудование, электро- и пневмоинструмент, станки | Г | нд | нд | нд | 0 | 0 | 0 | 0 | 0 | 0 | 6.9178 | нд
1.6.4.1 | ПС Районная. Пресс гидравлический помповый ПГ-100 тонн КВТ, Помпа гидравлическая ручная одностороннего действия с увеличенным объемом маслобака ПМР-7020-K2, матрицы А-44, А-45, А46 | J_003 | нд | нд | нд | нд | нд | нд | нд | нд | нд | 0.38886 | нд
1.6.4.2 | ПС Районная. Установка для обработки трансформаторного масла УВМ 10-10 Л У1 | M_012 | нд | нд | нд | нд | нд | нд | нд | нд | нд | нд | нд
1.6.4.3 | Приобретение установки для испытания кабелей | К_002 | нд | нд | нд | нд | нд | нд | нд | нд | нд | 1.674 | нд
1.6.4.4 | Приобретение Вольтамперфазометра | К_003 | нд | нд | нд | нд | нд | нд | нд | нд | нд | 0.1496 | нд
1.6.4.5 | Приобретение Устройства испытательное для релейной защиты | К_004 | нд | нд | нд | нд | нд | нд | нд | нд | нд | 0.59 | нд
1.6.4.6 | Приобретение Устройство испытательное для релейной защиты | К_018 | нд | нд | нд | нд | нд | нд | нд | нд | нд | 2.1439 | нд
1.6.4.7 | Приобретение Приставки для устройства испытательное для релейной защиты | К_005 | нд | нд | нд | нд | нд | нд | нд | нд | нд | 0.12 | нд
1.6.4.8 | Приобретение Цифрового мультиметра | К_006 | нд | нд | нд | нд | нд | нд | нд | нд | нд | 0 | нд
1.6.4.9 | Приобретение Тестера аккумуляторных батарей | К_008 | нд | нд | нд | нд | нд | нд | нд | нд | нд | 0 | нд
1.6.4.10 | Приобретение Многофункциональногокомплекса прогрузки первичным током, до 9,5 кА | К_025 | нд | нд | нд | нд | нд | нд | нд | нд | нд | 1.5693 | нд
1.6.4.11 | Приобретение Система записи телефонных разговоров | L_013 | нд | нд | нд | нд | нд | нд | нд | нд | нд | нд | нд
1.6.4.12 | Приобретение Тепловизор с разрешением 620х480 и цифровым зумом 32х | L_014 | нд | нд | нд | нд | нд | нд | нд | нд | нд | нд | нд
1.6.4.13 | Приобретение Трехфазная испытательная система для комплексного тестирования силовых и распределительных трансформаторов | L_015 | нд | нд | нд | нд | нд | нд | нд | нд | нд | нд | нд
1.6.4.14 | Приобретение Модуль для измерения емкости и коэффициента мощности/тангенса угла диэлектрических потерь (тангенс дельта) | L_016 | нд | нд | нд | нд | нд | нд | нд | нд | нд | нд | нд
1.6.4.15 | Приобретение Автоматический тестер трансформаторного масла на пробивное напряжение | L_017 | нд | нд | нд | нд | нд | нд | нд | нд | нд | нд | нд
1.6.4.16 | Приобретение Миллиомметр | L_018 | нд | нд | нд | нд | нд | нд | нд | нд | нд | нд | нд
1.6.4.17 | Приобретение Цифрового тахографа DTCO 3283.4210001011В-1 | К_028 | нд | нд | нд | нд | нд | нд | нд | нд | нд | 0.05 | нд
1.6.4.18 | Приобретение Комплексной трансформаторной станции КТПН-630 кВА | K_029 | нд | нд | нд | нд | нд | нд | нд | нд | нд | 0 | нд
1.6.4.19 | Приобретение Комплекта для замены изоляторов ПС-120У | K_030 | нд | нд | нд | нд | нд | нд | нд | нд | нд | 0.051627 | нд
1.6.4.20 | Приобретение Пресса гидравлического аккумуляторного ПГРА-400 | K_031 | нд | нд | нд | нд | нд | нд | нд | нд | нд | 0.11542 | нд
1.6.4.21 | Пресс гидравлический ручной ПГРс-400у (КВТ) | K_032 | нд | нд | нд | нд | нд | нд | нд | нд | нд | 0.065032 | нд
1.6.5 | Оборудование автоматизации, ИТ и связи | Г | нд | нд | нд | 0 | 0 | 0 | 0 | 0 | 1.6176 | 0 | нд
1.6.5.1 | Монтаж системы виденаблюдения на объекте ПС Районная\ | К_010 | нд | нд | нд | нд | нд | нд | нд | нд | нд | 0 | нд
1.6.5.2 | Приобретение Моноблоков | К_013 | нд | нд | нд | нд | нд | нд | нд | нд | 0.62489 | нд | нд
1.6.5.3 | Приобретение МФУ | К_014 | нд | нд | нд | нд | нд | нд | нд | нд | 0.10226 | нд | нд
1.6.5.4 | Приобретение Шлюзов | К_015 | нд | нд | нд | нд | нд | нд | нд | нд | 0.168 | нд | нд
1.6.5.5 | Приобретение Спутникового телефона | К_016 | нд | нд | нд | нд | нд | нд | нд | нд | 0.22198 | нд | нд
1.6.5.6 | Приобретение Автоматической метеостанции | К_026 | нд | нд | нд | нд | нд | нд | нд | нд | 0.16397 | нд | нд
1.6.5.7 | Приобретение Ноутбуков (4 шт) | К_033 | нд | нд | нд | нд | нд | нд | нд | нд | 0.3365 | нд | нд
1.6.6 | Мероприятия, направленные на хозяйственное обеспечение деятельности | Г | нд | нд | нд | 0 | 0 | 0 | 0 | 0 | 0.0936 | 0 | нд
1.6.6.1 | Строительство холодного склада | J_004 | нд | нд | нд | нд | нд | нд | нд | нд | нд | нд | нд
1.6.6.2 | Приобретение вагона для ГПП (пост охраны). | L_019 | нд | нд | нд | нд | нд | нд | нд | нд | нд | нд | нд
1.6.6.3 | Приобретение базы НИГП | L_020 | нд | нд | нд | нд | нд | нд | нд | нд | нд | нд | нд
1.6.6.4 | Приобретение Инфракрасных термометров Geratherm non Contact GT 101 (2 шт.) | К_034 | нд | нд | нд | нд | нд | нд | нд | нд | 0.0936 | нд | нд

## 3.3.
Приложение №3.3.
к приказу Министерства жилищно-коммунального хозяйства Республики Саха (Якутия)
от 29 октября 2021 г. № 510-ОД
Перечени инвестиционных проектов
Раздел 3. Цели реализации инвестиционных проектов сетевой организации
на 2021 год
Общество с ограниченной ответственностью "Якутская электросетевая компания"
полное наименование субъекта электроэнергетики
Номер группы инвести-ционных проектов | Наименование инвестиционного проекта (группы инвестиционных проектов) | Идентифика-тор инвестицион-ного проекта | Цели реализации инвестиционных проектов и плановые значения количественных показателей, характеризующие достижение таких целей
|  |  | Повышение надежности оказываемых услуг в сфере электроэнергетики |  |  | Повышение качества оказываемых услуг в сфере электроэнергетики |  | Выполнение требований законодательства Российской Федерации, предписаний органов исполнительной власти, регламентов рынков электрической энергии |  |  | Обеспечение текущей деятельности в сфере электроэнергетики, в том числе развитие информационной инфраструктуры, хозяйственное обеспечение деятельности |  | Инвестиции, связанные с деятельностью, не относящейся к сфере электроэнергетики
|  |  | Наименование количественного показателя, соответствующего цели | Наименование количественного показателя, соответствующего цели | показатель оценки изменения объема недоотпущенной электрической энергии | показатель общего числа исполненных в рамках инвестиционной программы обязательств сетевой организации по осуществлению технологического присоединения, шт | показатель числа обязательств сетевой организации по осуществлению технологического присоединения, исполненных в рамках инвестиционной программы с нарушением установленного срока технологического присоединения, шт | показатель объема финансовых потребностей, необходимых для реализации мероприятий, направленных на выполнение требований законодательства, млн.руб. | показатель объема финансовых потребностей, необходимых для реализации мероприятий, направленных на выполнение предписаний органов исполнительной власти, млн.руб. | показатель объема финансовых потребностей, необходимых для реализации мероприятий, направленных на выполнение требований регламентов рынков электрической энергии, млн.руб. | показатель объема финансовых потребностей, необходимых для реализации мероприятий, направленных на развитие информационной инфраструктуры, млн.руб. | показатель объема финансовых потребностей, необходимых для реализации мероприятий, направленных на хозяйственное обеспечение деятельности сетевой организации, млн.руб. | показатель объема финансовых потребностей, необходимых для реализации мероприятий, направленных на реализацию инвестиционных проектов, связанных с деятельностью, не относящейся к сфере электроэнергетики, млн.руб.
|  |  | план | план | план | план | план | план | план | план | план | план | план
1 | 2 | 3 | 4.1 | 4.2 | 4.3 | 5.1 | 5.2 | 6.1 | 6.2 | 6.3 | 7.1 | 7.2 | 7.3
0 | ВСЕГО по инвестиционной программе, в том числе: | Г | 0 | 0 | 0 | 1 | 0 | 17.8905 | 0 | 22.5864 | 0 | 95.9232 | 0
0.1 | Технологическое присоединение, всего | Г | 0 | 0 | 0 | 1 | 0 | 17.8905 | 0 | 0 | 0 | 0 | 0
0.2 | Реконструкция, модернизация, техническое перевооружение, всего | Г | 0 | 0 | 0 | 0 | 0 | 0 | 0 | 22.5864 | 0 | 16.8298 | 0
0.3 | Инвестиционные проекты, реализация которых обуславливается схемами и программами перспективного развития электроэнергетики, всего | Г | нд | нд | нд | 0 | 0 | 0 | 0 | 0 | 0 | 0 | 0
0.4 | Прочее новое строительство объектов электросетевого хозяйства, всего | Г | нд | нд | нд | 0 | 0 | 0 | 0 | 0 | 0 | 0 | 0
0.5 | Покупка земельных участков для целей реализации инвестиционных проектов, всего | Г | нд | нд | нд | 0 | 0 | 0 | 0 | 0 | 0 | 0 | 0
0.6 | Прочие инвестиционные проекты, всего | Г | нд | нд | нд | 0 | 0 | 0 | 0 | 0 | 0 | 79.0934 | 0
1 | Республика Саха (Якутия) | Г | 0 | 0 | 0 | 1 | 0 | 17.8905 | 0 | 22.5864 | 0 | 95.9232 | 0
1.1 | Технологическое присоединение, всего, в том числе: | Г | 0 | 0 | 0 | 1 | 0 | 17.8905 | 0 | 0 | 0 | 0 | 0
1.1.1 | Технологическое присоединение энергопринимающих устройств потребителей, всего, в том числе: | Г | 0 | 0 | 0 | 0 | 0 | 0 | 0 | 0 | 0 | 0 | 0
1.1.1.1 | Технологическое присоединение энергопринимающих устройств потребителей максимальной мощностью до 15 кВт включительно, всего | Г | нд | нд | нд | нд | нд | нд | нд | нд | нд | нд | нд
1.1.1.2 | Технологическое присоединение энергопринимающих устройств потребителей максимальной мощностью до 150 кВт включительно, всего | Г | нд | нд | нд | нд | нд | нд | нд | нд | нд | нд | нд
1.1.1.3 | Технологическое присоединение энергопринимающих устройств потребителей свыше 150 кВт, всего, в том числе: | Г | нд | нд | нд | нд | нд | нд | нд | нд | нд | нд | нд
1.1.2 | Технологическое присоединение объектов электросетевого хозяйства, всего, в том числе: | Г | 0 | 0 | 0 | 0 | 0 | нд | 0 | нд | нд | нд | 0
1.1.2.1 | Технологическое присоединение объектов электросетевого хозяйства, принадлежащих иным сетевым организациям и иным лицам, всего, в том числе: | Г | нд | нд | нд | нд | нд | нд | нд | нд | нд | нд | нд
1.1.2.2 | Технологическое присоединение к электрическим сетям иных сетевых организаций, всего, в том числе: | Г | нд | нд | нд | нд | нд | нд | нд | нд | нд | нд | нд
1.1.3 | Технологическое присоединение объектов по производству электрической энергии всего, в том числе: | Г | 0 | 0 | 0 | 1 | 0 | нд | 0 | нд | нд | нд | 0
1.1.3.1 | Строительство новых объектов электросетевого хозяйства (за исключением усиления существующей электрической сети) в целях осуществления технологического присоединения объекта по производству электрической энергии, всего, в том числе: | Г | нд | нд | нд | нд | нд | нд | нд | нд | нд | нд | нд
1.1.3.1 | Строительство новых объектов электросетевого хозяйства для усиления электрической сети в целях осуществления технологического присоединения объекта по производству электрической энергии, всего, в том числе: | Г | нд | нд | нд | нд | нд | нд | нд | нд | нд | нд | нд
1.1.3.1 | Реконструкция существующих объектов электросетевого хозяйства для усиления электрической сети в целях осуществления технологического присоединения объекта по производству электрической энергии всего, в том числе: | Г | нд | нд | нд | 1 | нд | 17.8905 | нд | нд | нд | нд | нд
1.1.3.1.1. | Техприсоединение Аэропорт Мирный | К_012 | нд | нд | нд | 1 | нд | 17.8905 | нд | нд | нд | нд | нд
1.1.3.2 | Строительство новых объектов электросетевого хозяйства (за исключением усиления существующей электрической сети) в целях осуществления технологического присоединения объекта по производству электрической энергии, всего, в том числе: | Г | нд | нд | нд | нд | нд | нд | нд | нд | нд | нд | нд
1.1.3.2 | Строительство новых объектов электросетевого хозяйства для усиления электрической сети в целях осуществления технологического присоединения объекта по производству электрической энергии, всего, в том числе: | Г | нд | нд | нд | нд | нд | нд | нд | нд | нд | нд | нд
1.1.3.2 | Реконструкция существующих объектов электросетевого хозяйства для усиления электрической сети в целях осуществления технологического присоединения объекта по производству электрической энергии, всего, в том числе: | Г | нд | нд | нд | нд | нд | нд | нд | нд | нд | нд | нд
1.1.4 | Усиление электрической сети в целях осуществления технологического присоединения энергопринимающих устройств потребителей и (или) объектов электросетевого хозяйства всего, в том числе: | Г | нд | нд | нд | нд | нд | нд | нд | нд | нд | нд | нд
1.1.4.1 | Строительство новых объектов электросетевого хозяйства для усиления электрической сети в целях осуществления технологического присоединения, всего, в том числе: | Г | нд | нд | нд | нд | нд | нд | нд | нд | нд | нд | нд
1.1.4.2 | Реконструкция существующих объектов электросетевого хозяйства для усиления электрической сети в целях осуществления технологического присоединения, всего, в том числе: | Г | 0 | 0 | 0 | нд | нд | нд | нд | нд | нд | нд | нд
1.2 | Реконструкция, модернизация, техническое перевооружение всего, в том числе: | Г | 0 | 0 | 0 | 0 | 0 | нд | 0 | 22.5864 | нд | 16.8298 | 0
1.2.1 | Реконструкция, модернизация, техническое перевооружение трансформаторных и иных подстанций, распределительных пунктов, всего, в том числе: | Г | 0 | 0 | 0 | 0 | 0 | нд | 0 | 22.5864 | нд | 16.8298 | 0
1.2.1.1 | Реконструкция трансформаторных и иных подстанций, всего, в том числе: | Г | 0 | 0 | 0 | 0 | 0 | нд | 0 | нд | нд | нд | 0
1.2.1.2 | Модернизация, техническое перевооружение трансформаторных и иных подстанций, распределительных пунктов, всего, в том числе: | Г | 0 | 0 | 0 | 0 | 0 | нд | 0 | 22.5864 | нд | 16.8298 | 0
1.2.1.2.1 | ПС Районная. Модернизация АСУ ТП "MICROSCADA" | J_001 | нд | нд | нд | нд | нд | нд | нд | 22.5864 | нд | нд | нд
1.2.1.2.2 | ПС Районная. Модернизация терминалов ВЧ защит ETL 600 (Л-201, Л-202, Л-211, Л-212) | L_001 | нд | нд | нд | нд | нд | нд | нд | нд | нд | нд | нд
1.2.1.2.3 | ПС Районная. Зарядно-выпрямительное оборудование типа МС1810 НРТ200/22 (2 ед.) | L_002 | нд | нд | нд | нд | нд | нд | нд | нд | нд | нд | нд
1.2.1.2.4 | ПС Районная. Замена терминалов защиты и управления вводных ячеек КРУ-10кВ SPAC800 (3шт.) | L_003 | нд | нд | нд | нд | нд | нд | нд | нд | нд | нд | нд
1.2.1.2.5 | Панель №29 СВ-220. Замена терминалов REL511 v.2.3 на REL670 v.2.2. (2 шт.) | J_002 | нд | нд | нд | нд | нд | нд | нд | нд | нд | 3.9492 | нд
1.2.1.2.6 | ПС Районная. Замена терминалов защиты трансформаторов напряжения КРУ-10 кВ SPAC804 на SPAC810 (2 шт.) | M_002 | нд | нд | нд | нд | нд | нд | нд | нд | нд | нд | нд
1.2.1.2.7 | ПС Районная. Панель №19 Л212. Замена терминалов REL511 v.2.5 на REL670 v.2.2. (2 шт.) | M_003 | нд | нд | нд | нд | нд | нд | нд | нд | нд | нд | нд
1.2.1.2.8 | ПС Районная. Панель №20 Л202. Замена терминалов REL511 v.2.5 на REL670 v.2.2. (2 шт.) | M_004 | нд | нд | нд | нд | нд | нд | нд | нд | нд | нд | нд
1.2.1.2.9 | ПС Районная. Панель №39 рез. защиты Л222. Замена терминала REL511 v.2.5 на REL670 v.2.2. (1 шт.) | M_005 | нд | нд | нд | нд | нд | нд | нд | нд | нд | нд | нд
1.2.1.2.10 | ПС Районная. Панель №36 рез. защиты Л241. Замена терминала REL511 v.2.5 на REL670 v.2.2. (1 шт.) | M_006 | нд | нд | нд | нд | нд | нд | нд | нд | нд | нд | нд
1.2.1.2.11 | ПС Районная. Панель №38. Замена терминала БЭ2704.031 и приемопередатчика ПВЗУ-Е (Л222). | M_007 | нд | нд | нд | нд | нд | нд | нд | нд | нд | нд | нд
1.2.1.2.12 | ПС Районная. Замена терминалов защиты отходящих ячеек 1С КРУ-10кВ SPAC800 на SPAC810Л (4 шт.). | N_001 | нд | нд | нд | нд | нд | нд | нд | нд | нд | нд | нд
1.2.1.2.13 | ПС Районная. Панель №79 Л137. Замена терминала REL511 v.2.5 на REL670 v.2.2. (1 шт.) | N_002 | нд | нд | нд | нд | нд | нд | нд | нд | нд | 1.71 | нд
1.2.1.2.14 | ПС Районная. Панель №80 Л138. Замена терминала REL511 v.2.5 на REL670 v.2.2. (1 шт.) | N_003 | нд | нд | нд | нд | нд | нд | нд | нд | нд | 1.71 | нд
1.2.1.2.15 | ПС Районная. Панель №71 СВ-110. Замена терминала REL511 v.2.3 на REL670 v.2.2. (1 шт.) | N_004 | нд | нд | нд | нд | нд | нд | нд | нд | нд | нд | нд
1.2.1.2.16 | ПС Районная. Панель №68 Л135. Замена терминала REL511 v.2.5 на REL670 v.2.2. (1 шт.) | L_004 | нд | нд | нд | нд | нд | нд | нд | нд | нд | 1.71 | нд
1.2.1.2.17 | ПС Районная. Панель №69 Л136. Замена терминала REL511 v.2.3 на REL670 v.2.2. (1 шт.) | L_005 | нд | нд | нд | нд | нд | нд | нд | нд | нд | 1.71 | нд
1.2.1.2.18 | ПС Районная. Панель №72 ОВ-110. Замена терминалов REL511 v.2.3 на REL670 v.2.2. (2 шт.) | L_006 | нд | нд | нд | нд | нд | нд | нд | нд | нд | 3.42 | нд
1.2.1.2.19 | ПС Районная. Панель №15 замена терминала дифференциальной защиты 2ЛТ SPAD346C2 на SPAC810T (1 шт.) | L_007 | нд | нд | нд | нд | нд | нд | нд | нд | нд | нд | нд
1.2.1.2.20 | ПС Районная. Панель №16 замена терминала дифференциальной защиты 1ЛТ SPAD346C2 на SPAC810T (1 шт.) | N_005 | нд | нд | нд | нд | нд | нд | нд | нд | нд | нд | нд
1.2.1.2.21 | ПС Районная. Панель №40. Рез. защиты Л221. Замена терминала REL511 v.2.5 на REL670 v.2.2. (1 шт.) | N_006 | нд | нд | нд | нд | нд | нд | нд | нд | нд | нд | нд
1.2.1.2.22 | ПС Районная. Панель №41. Замена терминала БЭ2704.031 и приемопередатчика ПВЗУ-Е (Л222). | N_007 | нд | нд | нд | нд | нд | нд | нд | нд | нд | нд | нд
1.2.1.2.23 | ПС Районная. ОРУ-110. Замена трансформаторов тока яч.2,яч.4 типа ТФЗМ-110Б IVХЛ1 на ТГФМ-110 IVХЛ1 (элегазовые)(2 комплекта) | N_008 | нд | нд | нд | нд | нд | нд | нд | нд | нд | нд | нд
1.2.1.2.24 | ПС Районная. ОРУ-110. Замена трансформаторов тока яч.3,яч.7 типа ТФЗМ-110Б IVХЛ1 на ТГФМ-110 IVХЛ1 (элегазовые)(2 комплекта) | N_009 | нд | нд | нд | нд | нд | нд | нд | нд | нд | нд | нд
1.2.1.2.25 | ПС Районная. ОРУ-110. Замена трансформаторов тока яч.8,яч.9 типа ТФЗМ-110Б IVХЛ1 на ТГФМ-110 IVХЛ1 (элегазовые)(2 комплекта) | N_010 | нд | нд | нд | нд | нд | нд | нд | нд | нд | нд | нд
1.2.1.2.26 | ПС Районная. ОРУ-110. Замена трансформаторов тока яч.12,яч.13 типа ТФЗМ-110Б IVХЛ1 на ТГФМ-110 IVХЛ1 (элегазовые)(2 комплекта) | N_011 | нд | нд | нд | нд | нд | нд | нд | нд | нд | нд | нд
1.2.1.2.27 | ПС Районная. ОРУ-110. Замена трансформаторов напряжения 1СШ-110кВ, 2СШ-110кВ типа НКФ-110 II-ХЛ1 на СРВ-123 УХЛ1 (емкостные)(2 комплекта) | L_008 | нд | нд | нд | нд | нд | нд | нд | нд | нд | нд | нд
1.2.1.2.28 | ПС Районная. ОРУ-220 Реконструкция яч.6 и яч.7 замена выключателей ВМТ-220Б-25/1250 на HPL-245B1, и трансформаторов тока ТФЗМ-220Б на TG-245 УХЛ1 | M_009 | нд | нд | нд | нд | нд | нд | нд | нд | нд | нд | нд
1.2.1.2.29 | ПС Районная. ОРУ-220 Реконструкция яч.8 и яч.10 замена выключателей ВМТ-220Б-25/1250 на HPL-245B1, и трансформаторов тока ТФЗМ-220Б на TG-245 УХЛ1 | M_010 | нд | нд | нд | нд | нд | нд | нд | нд | нд | нд | нд
1.2.1.2.30 | ПС Районная. ОРУ-220 Реконструкция яч.11 и яч.12 замена выключателей ВМТ-220Б-25/1250 на HPL-245B1, и трансформаторов тока ТФЗМ-220Б на TG-245 УХЛ1 | M_011 | нд | нд | нд | нд | нд | нд | нд | нд | нд | нд | нд
1.2.1.2.31 | ПС Районная. ОРУ-220 Реконструкция яч.9 и яч.13 замена выключателей ВМТ-220Б-25/1250 на HPL-245B1, и трансформаторов тока ТФЗМ-220Б на TG-245 УХЛ1 | N_012 | нд | нд | нд | нд | нд | нд | нд | нд | нд | нд | нд
1.2.1.2.32 | ПС Районная. ОПУ Реконструкция щита оперативного постоянного тока | L_009 | нд | нд | нд | нд | нд | нд | нд | нд | нд | нд | нд
1.2.1.2.33 | ПС Районная. Конденсаторы связи высокочастотные | К_024 | нд | нд | нд | нд | нд | нд | нд | нд | нд | 2.6206 | нд
1.2.2 | Реконструкция, модернизация, техническое перевооружение линий электропередачи, всего, в том числе: | Г | нд | нд | нд | 0 | 0 | нд | 0 | нд | нд | нд | 0
1.2.2.1 | Реконструкция линий электропередачи, всего, в том числе: | Г | нд | нд | нд | нд | нд | нд | нд | нд | нд | нд | нд
1.2.2.2 | Модернизация, техническое перевооружение линий электропередачи, всего, в том числе: | Г | нд | нд | нд | нд | нд | нд | нд | нд | нд | нд | нд
1.2.3 | Развитие и модернизация учета электрической энергии (мощности), всего, в том числе: | Г | нд | нд | нд | 0 | 0 | нд | 0 | нд | нд | нд | 0
1.2.3.1 | «Установка приборов учета, класс напряжения 0,22 (0,4) кВ, всего, в том числе:» | Г | нд | нд | нд | 0 | 0 | нд | 0 | нд | нд | нд | 0
1.2.3.2 | «Установка приборов учета, класс напряжения 6 (10) кВ, всего, в том числе:» | Г | нд | нд | нд | 0 | 0 | нд | 0 | нд | нд | нд | 0
1.2.3.3 | «Установка приборов учета, класс напряжения 35 кВ, всего, в том числе:» | Г | нд | нд | нд | 0 | 0 | нд | 0 | нд | нд | нд | 0
1.2.3.4 | «Установка приборов учета, класс напряжения 110 кВ и выше, всего, в том числе:» | Г | нд | нд | нд | 0 | 0 | нд | 0 | нд | нд | нд | 0
1.2.3.5 | «Включение приборов учета в систему сбора и передачи данных, класс напряжения 0,22 (0,4) кВ, всего, в том числе:» | Г | нд | нд | нд | 0 | 0 | нд | 0 | нд | нд | нд | 0
1.2.3.6 | «Включение приборов учета в систему сбора и передачи данных, класс напряжения 6 (10) кВ, всего, в том числе:» | Г | нд | нд | нд | 0 | 0 | нд | 0 | нд | нд | нд | 0
1.2.3.7 | «Включение приборов учета в систему сбора и передачи данных, класс напряжения 35 кВ, всего, в том числе:» | Г | нд | нд | нд | 0 | 0 | нд | 0 | нд | нд | нд | 0
1.2.3.8 | «Включение приборов учета в систему сбора и передачи данных, класс напряжения 110 кВ и выше, всего, в том числе:» | Г | нд | нд | нд | 0 | 0 | нд | 0 | нд | нд | нд | 0
1.2.4 | Реконструкция, модернизация, техническое перевооружение прочих объектов основных средств, всего, в том числе: | Г | нд | нд | нд | 0 | 0 | нд | 0 | нд | нд | нд | 0
1.2.4.1 | Реконструкция прочих объектов основных средств, всего, в том числе: | Г | нд | нд | нд | 0 | 0 | нд | 0 | нд | нд | нд | 0
1.2.4.2 | Модернизация, техническое перевооружение прочих объектов основных средств, всего, в том числе: | Г | нд | нд | нд | 0 | 0 | нд | 0 | нд | нд | нд | 0
1.3 | Инвестиционные проекты, реализация которых обуславливается схемами и программами перспективного развития электроэнергетики, всего, в том числе: | Г | нд | нд | нд | 0 | 0 | нд | 0 | нд | нд | нд | 0
1.3.1 | Инвестиционные проекты, предусмотренные схемой и программой развития Единой энергетической системы России, всего, в том числе: | Г | нд | нд | нд | нд | нд | нд | нд | нд | нд | нд | нд
1.3.2 | Инвестиционные проекты, предусмотренные схемой и программой развития субъекта Российской Федерации, всего, в том числе: | Г | нд | нд | нд | нд | нд | нд | нд | нд | нд | нд | нд
1.4 | Прочее новое строительство объектов электросетевого хозяйства, всего, в том числе: | Г | нд | нд | нд | 0 | 0 | нд | 0 | нд | нд | нд | 0
1.5 | Покупка земельных участков для целей реализации инвестиционных проектов, всего, в том числе: | Г | нд | нд | нд | 0 | 0 | нд | 0 | нд | нд | нд | 0
1.6 | Прочие инвестиционные проекты, всего, в том числе: | Г | нд | нд | нд | 0 | 0 | нд | 0 | нд | нд | 79.0934 | 0
1.6.1 | Автотранспорт и дорожно-строительная техника: | Г | нд | нд | нд | 0 | 0 | нд | 0 | нд | нд | 9.3333 | 0
1.6.1.1 | Приобретение гусеничной техники | К_009 | нд | нд | нд | нд | нд | нд | нд | нд | нд | нд | нд
1.6.1.2 | Приобретение мини-погрузчика | L_011 | нд | нд | нд | нд | нд | нд | нд | нд | нд | 4.056 | нд
1.6.1.3 | Приобретение легкового автоммобиля повышенной проходимости | К_027 | нд | нд | нд | нд | нд | нд | нд | нд | нд | 3.7917 | нд
1.6.1.4 | Приобретение Цельнометаллического грузового фургона (1 шт) | L_022 | нд | нд | нд | нд | нд | нд | нд | нд | нд | 1.4856 | нд
1.6.2 | Электротехническое и энергетическое оборудование: | Г | нд | нд | нд | нд | нд | нд | нд | нд | нд | нд | нд
1.6.2.1 | ПС Районная. Создание (реконструкция) системы релейной защиты и автоматики ПС Районная | K_001 | нд | нд | нд | нд | нд | нд | нд | нд | нд | нд | нд
1.6.3 | Вентиляционное, отопительное и насосное оборудование | Г | нд | нд | нд | 0 | 0 | нд | 0 | нд | нд | нд | 0
1.6.4 | Гаражное, компрессорное оборудование, электро- и пневмоинструмент, станки | Г | нд | нд | нд | 0 | 0 | нд | 0 | нд | нд | 21.9198 | 0
1.6.4.1 | ПС Районная. Пресс гидравлический помповый ПГ-100 тонн КВТ, Помпа гидравлическая ручная одностороннего действия с увеличенным объемом маслобака ПМР-7020-K2, матрицы А-44, А-45, А46 | J_003 | нд | нд | нд | нд | нд | нд | нд | нд | нд | нд | нд
1.6.4.2 | ПС Районная. Установка для обработки трансформаторного масла УВМ 10-10 Л У1 | M_012 | нд | нд | нд | нд | нд | нд | нд | нд | нд | нд | нд
1.6.4.3 | Приобретение установки для испытания кабелей | К_002 | нд | нд | нд | нд | нд | нд | нд | нд | нд | нд | нд
1.6.4.4 | Приобретение Вольтамперфазометра | К_003 | нд | нд | нд | нд | нд | нд | нд | нд | нд | нд | нд
1.6.4.5 | Приобретение Устройства испытательное для релейной защиты | К_004 | нд | нд | нд | нд | нд | нд | нд | нд | нд | нд | нд
1.6.4.6 | Приобретение Устройство испытательное для релейной защиты | К_018 | нд | нд | нд | нд | нд | нд | нд | нд | нд | нд | нд
1.6.4.7 | Приобретение Приставки для устройства испытательное для релейной защиты | К_005 | нд | нд | нд | нд | нд | нд | нд | нд | нд | нд | нд
1.6.4.8 | Приобретение Цифрового мультиметра | К_006 | нд | нд | нд | нд | нд | нд | нд | нд | нд | 0.0504 | нд
1.6.4.9 | Приобретение Тестера аккумуляторных батарей | К_008 | нд | нд | нд | нд | нд | нд | нд | нд | нд | 0.83091 | нд
1.6.4.10 | Приобретение Многофункциональногокомплекса прогрузки первичным током, до 9,5 кА | К_025 | нд | нд | нд | нд | нд | нд | нд | нд | нд | нд | нд
1.6.4.11 | Приобретение Система записи телефонных разговоров | L_013 | нд | нд | нд | нд | нд | нд | нд | нд | нд | 0.192 | нд
1.6.4.12 | Приобретение Тепловизор с разрешением 620х480 и цифровым зумом 32х | L_014 | нд | нд | нд | нд | нд | нд | нд | нд | нд | 3.444 | нд
1.6.4.13 | Приобретение Трехфазная испытательная система для комплексного тестирования силовых и распределительных трансформаторов | L_015 | нд | нд | нд | нд | нд | нд | нд | нд | нд | 9.8952 | нд
1.6.4.14 | Приобретение Модуль для измерения емкости и коэффициента мощности/тангенса угла диэлектрических потерь (тангенс дельта) | L_016 | нд | нд | нд | нд | нд | нд | нд | нд | нд | 4.8535 | нд
1.6.4.15 | Приобретение Автоматический тестер трансформаторного масла на пробивное напряжение | L_017 | нд | нд | нд | нд | нд | нд | нд | нд | нд | 1.7124 | нд
1.6.4.16 | Приобретение Миллиомметр | L_018 | нд | нд | нд | нд | нд | нд | нд | нд | нд | 0.768 | нд
1.6.4.17 | Приобретение Цифрового тахографа DTCO 3283.4210001011В-1 | К_028 | нд | нд | нд | нд | нд | нд | нд | нд | нд | нд | нд
1.6.4.18 | Приобретение Комплексной трансформаторной станции КТПН-630 кВА | K_029 | нд | нд | нд | нд | нд | нд | нд | нд | нд | 0.1733 | нд
1.6.4.19 | Приобретение Комплекта для замены изоляторов ПС-120У | K_030 | нд | нд | нд | нд | нд | нд | нд | нд | нд | нд | нд
1.6.4.20 | Приобретение Пресса гидравлического аккумуляторного ПГРА-400 | K_031 | нд | нд | нд | нд | нд | нд | нд | нд | нд | нд | нд
1.6.4.21 | Пресс гидравлический ручной ПГРс-400у (КВТ) | K_032 | нд | нд | нд | нд | нд | нд | нд | нд | нд | нд | нд
1.6.5 | Оборудование автоматизации, ИТ и связи | Г | нд | нд | нд | 0 | 0 | нд | 0 | нд | нд | 5.568 | 0
1.6.5.1 | Монтаж системы виденаблюдения на объекте ПС Районная\ | К_010 | нд | нд | нд | нд | нд | нд | нд | нд | нд | 5.568 | нд
1.6.5.2 | Приобретение Моноблоков | К_013 | нд | нд | нд | нд | нд | нд | нд | нд | нд | нд | нд
1.6.5.3 | Приобретение МФУ | К_014 | нд | нд | нд | нд | нд | нд | нд | нд | нд | нд | нд
1.6.5.4 | Приобретение Шлюзов | К_015 | нд | нд | нд | нд | нд | нд | нд | нд | нд | нд | нд
1.6.5.5 | Приобретение Спутникового телефона | К_016 | нд | нд | нд | нд | нд | нд | нд | нд | нд | нд | нд
1.6.5.6 | Приобретение Автоматической метеостанции | К_026 | нд | нд | нд | нд | нд | нд | нд | нд | нд | нд | нд
1.6.5.7 | Приобретение Ноутбуков (4 шт) | К_033 | нд | нд | нд | нд | нд | нд | нд | нд | нд | нд | нд
1.6.6 | Мероприятия, направленные на хозяйственное обеспечение деятельности | Г | нд | нд | нд | 0 | 0 | нд | 0 | нд | нд | 42.2723 | 0
1.6.6.1 | Строительство холодного склада | J_004 | нд | нд | нд | нд | нд | нд | нд | нд | нд | нд | нд
1.6.6.2 | Приобретение вагона для ГПП (пост охраны). | L_019 | нд | нд | нд | нд | нд | нд | нд | нд | нд | 1.248 | нд
1.6.6.3 | Приобретение базы НИГП | L_020 | нд | нд | нд | нд | нд | нд | нд | нд | нд | 41.0243 | нд
1.6.6.4 | Приобретение Инфракрасных термометров Geratherm non Contact GT 101 (2 шт.) | К_034 | нд | нд | нд | нд | нд | нд | нд | нд | нд | нд | нд

## 3.4.
Приложение №3.4.
к приказу Министерства жилищно-коммунального хозяйства Республики Саха (Якутия)
от 29 октября 2021 г. № 510-ОД
Перечени инвестиционных проектов
Раздел 3. Цели реализации инвестиционных проектов сетевой организации
на 2022 год
Общество с ограниченной ответственностью "Якутская электросетевая компания"
полное наименование субъекта электроэнергетики
Номер группы инвести-ционных проектов | Наименование инвестиционного проекта (группы инвестиционных проектов) | Идентифика-тор инвестицион-ного проекта | Цели реализации инвестиционных проектов и плановые значения количественных показателей, характеризующие достижение таких целей
|  |  | Повышение надежности оказываемых услуг в сфере электроэнергетики |  | Повышение качества оказываемых услуг в сфере электроэнергетики |  | Выполнение требований законодательства Российской Федерации, предписаний органов исполнительной власти, регламентов рынков электрической энергии |  |  | Обеспечение текущей деятельности в сфере электроэнергетики, в том числе развитие информационной инфраструктуры, хозяйственное обеспечение деятельности
|  |  | Наименование количественного показателя, соответствующего цели | показатель оценки изменения объема недоотпущенной электрической энергии | показатель общего числа исполненных в рамках инвестиционной программы обязательств сетевой организации по осуществлению технологического присоединения, шт | показатель числа обязательств сетевой организации по осуществлению технологического присоединения, исполненных в рамках инвестиционной программы с нарушением установленного срока технологического присоединения, шт | показатель объема финансовых потребностей, необходимых для реализации мероприятий, направленных на выполнение требований законодательства, млн.руб. | показатель объема финансовых потребностей, необходимых для реализации мероприятий, направленных на выполнение предписаний органов исполнительной власти, млн.руб. | показатель объема финансовых потребностей, необходимых для реализации мероприятий, направленных на выполнение требований регламентов рынков электрической энергии, млн.руб. | показатель объема финансовых потребностей, необходимых для реализации мероприятий, направленных на развитие информационной инфраструктуры, млн.руб. | показатель объема финансовых потребностей, необходимых для реализации мероприятий, направленных на хозяйственное обеспечение деятельности сетевой организации, млн.руб. | показатель объема финансовых потребностей, необходимых для реализации мероприятий, направленных на реализацию инвестиционных проектов, связанных с деятельностью, не относящейся к сфере электроэнергетики, млн.руб.
|  |  | план | план | план | план | план | план | план | план | план | план
1 | 2 | 3 | 4.1. | 4.2. | 5.1. | 5.2. | 6.1. | 6.2. | 6.3. | 7.1. | 7.2. | 7.3.
0 | ВСЕГО по инвестиционной программе, в том числе: | Г | 0 | 0 | 0 | 0 | 0 | 0 | 72.4494 | 0 | 54.7992 | 0
0.1 | Технологическое присоединение, всего | Г | 0 | 0 | 0 | 0 | 0 | 0 | 0 | 0 | 0 | 0
0.2 | Реконструкция, модернизация, техническое перевооружение, всего | Г | 0 | 0 | 0 | 0 | 0 | 0 | 0 | 0 | 46.6112 | 0
0.3 | Инвестиционные проекты, реализация которых обуславливается схемами и программами перспективного развития электроэнергетики, всего | Г | нд | нд | 0 | 0 | 0 | 0 | 0 | 0 | 0 | 0
0.4 | Прочее новое строительство объектов электросетевого хозяйства, всего | Г | нд | нд | 0 | 0 | 0 | 0 | 0 | 0 | 0 | 0
0.5 | Покупка земельных участков для целей реализации инвестиционных проектов, всего | Г | нд | нд | 0 | 0 | 0 | 0 | 0 | 0 | 0 | 0
0.6 | Прочие инвестиционные проекты, всего | Г | нд | нд | 0 | 0 | 0 | 0 | 72.4494 | 0 | 8.188 | 0
1 | Республика Саха (Якутия) | Г | 0 | 0 | 0 | 0 | 0 | 0 | 72.4494 | 0 | 54.7992 | 0
1.1 | Технологическое присоединение, всего, в том числе: | Г | 0 | 0 | 0 | 0 | 0 | 0 | 0 | 0 | 0 | 0
1.1.1 | Технологическое присоединение энергопринимающих устройств потребителей, всего, в том числе: | Г | 0 | 0 | 0 | 0 | 0 | 0 | 0 | 0 | 0 | 0
1.1.1.1 | Технологическое присоединение энергопринимающих устройств потребителей максимальной мощностью до 15 кВт включительно, всего | Г | нд | нд | нд | нд | нд | нд | нд | нд | нд | нд
1.1.1.2 | Технологическое присоединение энергопринимающих устройств потребителей максимальной мощностью до 150 кВт включительно, всего | Г | нд | нд | нд | нд | нд | нд | нд | нд | нд | нд
1.1.1.3 | Технологическое присоединение энергопринимающих устройств потребителей свыше 150 кВт, всего, в том числе: | Г | нд | нд | нд | нд | нд | нд | нд | нд | нд | нд
1.1.2 | Технологическое присоединение объектов электросетевого хозяйства, всего, в том числе: | Г | 0 | 0 | 0 | 0 | 0 | 0 | нд | 0 | нд | 0
1.1.2.1 | Технологическое присоединение объектов электросетевого хозяйства, принадлежащих иным сетевым организациям и иным лицам, всего, в том числе: | Г | нд | нд | нд | нд | нд | нд | нд | нд | нд | нд
1.1.2.2 | Технологическое присоединение к электрическим сетям иных сетевых организаций, всего, в том числе: | Г | нд | нд | нд | нд | нд | нд | нд | нд | нд | нд
1.1.3 | Технологическое присоединение объектов по производству электрической энергии всего, в том числе: | Г | 0 | 0 | 0 | 0 | 0 | 0 | нд | 0 | нд | 0
1.1.3.1 | Строительство новых объектов электросетевого хозяйства (за исключением усиления существующей электрической сети) в целях осуществления технологического присоединения объекта по производству электрической энергии, всего, в том числе: | Г | нд | нд | нд | нд | нд | нд | нд | нд | нд | нд
1.1.3.1 | Строительство новых объектов электросетевого хозяйства для усиления электрической сети в целях осуществления технологического присоединения объекта по производству электрической энергии, всего, в том числе: | Г | нд | нд | нд | нд | нд | нд | нд | нд | нд | нд
1.1.3.1 | Реконструкция существующих объектов электросетевого хозяйства для усиления электрической сети в целях осуществления технологического присоединения объекта по производству электрической энергии всего, в том числе: | Г | нд | нд | нд | нд | нд | нд | нд | нд | нд | нд
1.1.3.1.1. | Техприсоединение Аэропорт Мирный | К_012 | нд | нд | нд | нд | нд | нд | нд | нд | нд | нд
1.1.3.2 | Строительство новых объектов электросетевого хозяйства (за исключением усиления существующей электрической сети) в целях осуществления технологического присоединения объекта по производству электрической энергии, всего, в том числе: | Г | нд | нд | нд | нд | нд | нд | нд | нд | нд | нд
1.1.3.2 | Строительство новых объектов электросетевого хозяйства для усиления электрической сети в целях осуществления технологического присоединения объекта по производству электрической энергии, всего, в том числе: | Г | нд | нд | нд | нд | нд | нд | нд | нд | нд | нд
1.1.3.2 | Реконструкция существующих объектов электросетевого хозяйства для усиления электрической сети в целях осуществления технологического присоединения объекта по производству электрической энергии, всего, в том числе: | Г | нд | нд | нд | нд | нд | нд | нд | нд | нд | нд
1.1.4 | Усиление электрической сети в целях осуществления технологического присоединения энергопринимающих устройств потребителей и (или) объектов электросетевого хозяйства всего, в том числе: | Г | нд | нд | нд | нд | нд | нд | нд | нд | нд | нд
1.1.4.1 | Строительство новых объектов электросетевого хозяйства для усиления электрической сети в целях осуществления технологического присоединения, всего, в том числе: | Г | нд | нд | нд | нд | нд | нд | нд | нд | нд | нд
1.1.4.2 | Реконструкция существующих объектов электросетевого хозяйства для усиления электрической сети в целях осуществления технологического присоединения, всего, в том числе: | Г | 0 | 0 | нд | нд | нд | нд | нд | нд | нд | нд
1.2 | Реконструкция, модернизация, техническое перевооружение всего, в том числе: | Г | 0 | 0 | 0 | 0 | 0 | 0 | нд | 0 | 46.6112 | 0
1.2.1 | Реконструкция, модернизация, техническое перевооружение трансформаторных и иных подстанций, распределительных пунктов, всего, в том числе: | Г | 0 | 0 | 0 | 0 | 0 | 0 | нд | 0 | 46.6112 | 0
1.2.1.1 | Реконструкция трансформаторных и иных подстанций, всего, в том числе: | Г | 0 | 0 | 0 | 0 | 0 | 0 | нд | 0 | нд | 0
1.2.1.2 | Модернизация, техническое перевооружение трансформаторных и иных подстанций, распределительных пунктов, всего, в том числе: | Г | 0 | 0 | 0 | 0 | 0 | 0 | нд | 0 | 46.6112 | 0
1.2.1.2.1 | ПС Районная. Модернизация АСУ ТП "MICROSCADA" | J_001 | нд | нд | нд | нд | нд | нд | нд | нд | нд | нд
1.2.1.2.2 | ПС Районная. Модернизация терминалов ВЧ защит ETL 600 (Л-201, Л-202, Л-211, Л-212) | L_001 | нд | нд | нд | нд | нд | нд | нд | нд | нд | нд
1.2.1.2.3 | ПС Районная. Зарядно-выпрямительное оборудование типа МС1810 НРТ200/22 (2 ед.) | L_002 | нд | нд | нд | нд | нд | нд | нд | нд | 4.008 | нд
1.2.1.2.4 | ПС Районная. Замена терминалов защиты и управления вводных ячеек КРУ-10кВ SPAC800 (3шт.) | L_003 | нд | нд | нд | нд | нд | нд | нд | нд | 4.3933 | нд
1.2.1.2.5 | Панель №29 СВ-220. Замена терминалов REL511 v.2.3 на REL670 v.2.2. (2 шт.) | J_002 | нд | нд | нд | нд | нд | нд | нд | нд | нд | нд
1.2.1.2.6 | ПС Районная. Замена терминалов защиты трансформаторов напряжения КРУ-10 кВ SPAC804 на SPAC810 (2 шт.) | M_002 | нд | нд | нд | нд | нд | нд | нд | нд | 2.9289 | нд
1.2.1.2.7 | ПС Районная. Панель №19 Л212. Замена терминалов REL511 v.2.5 на REL670 v.2.2. (2 шт.) | M_003 | нд | нд | нд | нд | нд | нд | нд | нд | 3.5568 | нд
1.2.1.2.8 | ПС Районная. Панель №20 Л202. Замена терминалов REL511 v.2.5 на REL670 v.2.2. (2 шт.) | M_004 | нд | нд | нд | нд | нд | нд | нд | нд | 3.5568 | нд
1.2.1.2.9 | ПС Районная. Панель №39 рез. защиты Л222. Замена терминала REL511 v.2.5 на REL670 v.2.2. (1 шт.) | M_005 | нд | нд | нд | нд | нд | нд | нд | нд | нд | нд
1.2.1.2.10 | ПС Районная. Панель №36 рез. защиты Л241. Замена терминала REL511 v.2.5 на REL670 v.2.2. (1 шт.) | M_006 | нд | нд | нд | нд | нд | нд | нд | нд | нд | нд
1.2.1.2.11 | ПС Районная. Панель №38. Замена терминала БЭ2704.031 и приемопередатчика ПВЗУ-Е (Л222). | M_007 | нд | нд | нд | нд | нд | нд | нд | нд | нд | нд
1.2.1.2.12 | ПС Районная. Замена терминалов защиты отходящих ячеек 1С КРУ-10кВ SPAC800 на SPAC810Л (4 шт.). | N_001 | нд | нд | нд | нд | нд | нд | нд | нд | 5.8577 | нд
1.2.1.2.13 | ПС Районная. Панель №79 Л137. Замена терминала REL511 v.2.5 на REL670 v.2.2. (1 шт.) | N_002 | нд | нд | нд | нд | нд | нд | нд | нд | 0.35534 | нд
1.2.1.2.14 | ПС Районная. Панель №80 Л138. Замена терминала REL511 v.2.5 на REL670 v.2.2. (1 шт.) | N_003 | нд | нд | нд | нд | нд | нд | нд | нд | 0.35534 | нд
1.2.1.2.15 | ПС Районная. Панель №71 СВ-110. Замена терминала REL511 v.2.3 на REL670 v.2.2. (1 шт.) | N_004 | нд | нд | нд | нд | нд | нд | нд | нд | 1.7784 | нд
1.2.1.2.16 | ПС Районная. Панель №68 Л135. Замена терминала REL511 v.2.5 на REL670 v.2.2. (1 шт.) | L_004 | нд | нд | нд | нд | нд | нд | нд | нд | 0.35534 | нд
1.2.1.2.17 | ПС Районная. Панель №69 Л136. Замена терминала REL511 v.2.3 на REL670 v.2.2. (1 шт.) | L_005 | нд | нд | нд | нд | нд | нд | нд | нд | 0.35534 | нд
1.2.1.2.18 | ПС Районная. Панель №72 ОВ-110. Замена терминалов REL511 v.2.3 на REL670 v.2.2. (2 шт.) | L_006 | нд | нд | нд | нд | нд | нд | нд | нд | 0.71069 | нд
1.2.1.2.19 | ПС Районная. Панель №15 замена терминала дифференциальной защиты 2ЛТ SPAD346C2 на SPAC810T (1 шт.) | L_007 | нд | нд | нд | нд | нд | нд | нд | нд | 1.4644 | нд
1.2.1.2.20 | ПС Районная. Панель №16 замена терминала дифференциальной защиты 1ЛТ SPAD346C2 на SPAC810T (1 шт.) | N_005 | нд | нд | нд | нд | нд | нд | нд | нд | 1.4644 | нд
1.2.1.2.21 | ПС Районная. Панель №40. Рез. защиты Л221. Замена терминала REL511 v.2.5 на REL670 v.2.2. (1 шт.) | N_006 | нд | нд | нд | нд | нд | нд | нд | нд | 1.7784 | нд
1.2.1.2.22 | ПС Районная. Панель №41. Замена терминала БЭ2704.031 и приемопередатчика ПВЗУ-Е (Л222). | N_007 | нд | нд | нд | нд | нд | нд | нд | нд | нд | нд
1.2.1.2.23 | ПС Районная. ОРУ-110. Замена трансформаторов тока яч.2,яч.4 типа ТФЗМ-110Б IVХЛ1 на ТГФМ-110 IVХЛ1 (элегазовые)(2 комплекта) | N_008 | нд | нд | нд | нд | нд | нд | нд | нд | нд | нд
1.2.1.2.24 | ПС Районная. ОРУ-110. Замена трансформаторов тока яч.3,яч.7 типа ТФЗМ-110Б IVХЛ1 на ТГФМ-110 IVХЛ1 (элегазовые)(2 комплекта) | N_009 | нд | нд | нд | нд | нд | нд | нд | нд | нд | нд
1.2.1.2.25 | ПС Районная. ОРУ-110. Замена трансформаторов тока яч.8,яч.9 типа ТФЗМ-110Б IVХЛ1 на ТГФМ-110 IVХЛ1 (элегазовые)(2 комплекта) | N_010 | нд | нд | нд | нд | нд | нд | нд | нд | нд | нд
1.2.1.2.26 | ПС Районная. ОРУ-110. Замена трансформаторов тока яч.12,яч.13 типа ТФЗМ-110Б IVХЛ1 на ТГФМ-110 IVХЛ1 (элегазовые)(2 комплекта) | N_011 | нд | нд | нд | нд | нд | нд | нд | нд | нд | нд
1.2.1.2.27 | ПС Районная. ОРУ-110. Замена трансформаторов напряжения 1СШ-110кВ, 2СШ-110кВ типа НКФ-110 II-ХЛ1 на СРВ-123 УХЛ1 (емкостные)(2 комплекта) | L_008 | нд | нд | нд | нд | нд | нд | нд | нд | 5.8988 | нд
1.2.1.2.28 | ПС Районная. ОРУ-220 Реконструкция яч.6 и яч.7 замена выключателей ВМТ-220Б-25/1250 на HPL-245B1, и трансформаторов тока ТФЗМ-220Б на TG-245 УХЛ1 | M_009 | нд | нд | нд | нд | нд | нд | нд | нд | нд | нд
1.2.1.2.29 | ПС Районная. ОРУ-220 Реконструкция яч.8 и яч.10 замена выключателей ВМТ-220Б-25/1250 на HPL-245B1, и трансформаторов тока ТФЗМ-220Б на TG-245 УХЛ1 | M_010 | нд | нд | нд | нд | нд | нд | нд | нд | нд | нд
1.2.1.2.30 | ПС Районная. ОРУ-220 Реконструкция яч.11 и яч.12 замена выключателей ВМТ-220Б-25/1250 на HPL-245B1, и трансформаторов тока ТФЗМ-220Б на TG-245 УХЛ1 | M_011 | нд | нд | нд | нд | нд | нд | нд | нд | нд | нд
1.2.1.2.31 | ПС Районная. ОРУ-220 Реконструкция яч.9 и яч.13 замена выключателей ВМТ-220Б-25/1250 на HPL-245B1, и трансформаторов тока ТФЗМ-220Б на TG-245 УХЛ1 | N_012 | нд | нд | нд | нд | нд | нд | нд | нд | нд | нд
1.2.1.2.32 | ПС Районная. ОПУ Реконструкция щита оперативного постоянного тока | L_009 | нд | нд | нд | нд | нд | нд | нд | нд | 7.7932 | нд
1.2.1.2.33 | ПС Районная. Конденсаторы связи высокочастотные | К_024 | нд | нд | нд | нд | нд | нд | нд | нд | нд | нд
1.2.2 | Реконструкция, модернизация, техническое перевооружение линий электропередачи, всего, в том числе: | Г | нд | нд | 0 | 0 | 0 | 0 | нд | 0 | нд | 0
1.2.2.1 | Реконструкция линий электропередачи, всего, в том числе: | Г | нд | нд | нд | нд | нд | нд | нд | нд | нд | нд
1.2.2.2 | Модернизация, техническое перевооружение линий электропередачи, всего, в том числе: | Г | нд | нд | нд | нд | нд | нд | нд | нд | нд | нд
1.2.3 | Развитие и модернизация учета электрической энергии (мощности), всего, в том числе: | Г | нд | нд | 0 | 0 | 0 | 0 | нд | 0 | нд | 0
1.2.3.1 | «Установка приборов учета, класс напряжения 0,22 (0,4) кВ, всего, в том числе:» | Г | нд | нд | 0 | 0 | 0 | 0 | нд | 0 | нд | 0
1.2.3.2 | «Установка приборов учета, класс напряжения 6 (10) кВ, всего, в том числе:» | Г | нд | нд | 0 | 0 | 0 | 0 | нд | 0 | нд | 0
1.2.3.3 | «Установка приборов учета, класс напряжения 35 кВ, всего, в том числе:» | Г | нд | нд | 0 | 0 | 0 | 0 | нд | 0 | нд | 0
1.2.3.4 | «Установка приборов учета, класс напряжения 110 кВ и выше, всего, в том числе:» | Г | нд | нд | 0 | 0 | 0 | 0 | нд | 0 | нд | 0
1.2.3.5 | «Включение приборов учета в систему сбора и передачи данных, класс напряжения 0,22 (0,4) кВ, всего, в том числе:» | Г | нд | нд | 0 | 0 | 0 | 0 | нд | 0 | нд | 0
1.2.3.6 | «Включение приборов учета в систему сбора и передачи данных, класс напряжения 6 (10) кВ, всего, в том числе:» | Г | нд | нд | 0 | 0 | 0 | 0 | нд | 0 | нд | 0
1.2.3.7 | «Включение приборов учета в систему сбора и передачи данных, класс напряжения 35 кВ, всего, в том числе:» | Г | нд | нд | 0 | 0 | 0 | 0 | нд | 0 | нд | 0
1.2.3.8 | «Включение приборов учета в систему сбора и передачи данных, класс напряжения 110 кВ и выше, всего, в том числе:» | Г | нд | нд | 0 | 0 | 0 | 0 | нд | 0 | нд | 0
1.2.4 | Реконструкция, модернизация, техническое перевооружение прочих объектов основных средств, всего, в том числе: | Г | нд | нд | 0 | 0 | 0 | 0 | нд | 0 | нд | 0
1.2.4.1 | Реконструкция прочих объектов основных средств, всего, в том числе: | Г | нд | нд | 0 | 0 | 0 | 0 | нд | 0 | нд | 0
1.2.4.2 | Модернизация, техническое перевооружение прочих объектов основных средств, всего, в том числе: | Г | нд | нд | 0 | 0 | 0 | 0 | нд | 0 | нд | 0
1.3 | Инвестиционные проекты, реализация которых обуславливается схемами и программами перспективного развития электроэнергетики, всего, в том числе: | Г | нд | нд | 0 | 0 | 0 | 0 | нд | 0 | нд | 0
1.3.1 | Инвестиционные проекты, предусмотренные схемой и программой развития Единой энергетической системы России, всего, в том числе: | Г | нд | нд | нд | нд | нд | нд | нд | нд | нд | нд
1.3.2 | Инвестиционные проекты, предусмотренные схемой и программой развития субъекта Российской Федерации, всего, в том числе: | Г | нд | нд | нд | нд | нд | нд | нд | нд | нд | нд
1.4 | Прочее новое строительство объектов электросетевого хозяйства, всего, в том числе: | Г | нд | нд | 0 | 0 | 0 | 0 | нд | 0 | нд | 0
1.5 | Покупка земельных участков для целей реализации инвестиционных проектов, всего, в том числе: | Г | нд | нд | 0 | 0 | 0 | 0 | нд | 0 | нд | 0
1.6 | Прочие инвестиционные проекты, всего, в том числе: | Г | нд | нд | 0 | 0 | 0 | 0 | 72.4494 | 0 | 8.188 | 0
1.6.1 | Автотранспорт и дорожно-строительная техника: | Г | нд | нд | 0 | 0 | 0 | 0 | нд | 0 | нд | 0
1.6.1.1 | Приобретение гусеничной техники | К_009 | нд | нд | нд | нд | нд | нд | нд | нд | нд | нд
1.6.1.2 | Приобретение мини-погрузчика | L_011 | нд | нд | нд | нд | нд | нд | нд | нд | нд | нд
1.6.1.3 | Приобретение легкового автоммобиля повышенной проходимости | К_027 | нд | нд | нд | нд | нд | нд | нд | нд | нд | нд
1.6.1.4 | Приобретение Цельнометаллического грузового фургона (1 шт) | L_022 | нд | нд | нд | нд | нд | нд | нд | нд | нд | нд
1.6.2 | Электротехническое и энергетическое оборудование: | Г | нд | нд | нд | нд | нд | нд | 72.4494 | нд | нд | нд
1.6.2.1 | ПС Районная. Создание (реконструкция) системы релейной защиты и автоматики ПС Районная | K_001 | нд | нд | нд | нд | нд | нд | 72.4494 | нд | нд | нд
1.6.3 | Вентиляционное, отопительное и насосное оборудование | Г | нд | нд | 0 | 0 | 0 | 0 | нд | 0 | нд | 0
1.6.4 | Гаражное, компрессорное оборудование, электро- и пневмоинструмент, станки | Г | нд | нд | 0 | 0 | 0 | 0 | нд | 0 | 3.492 | 0
1.6.4.1 | ПС Районная. Пресс гидравлический помповый ПГ-100 тонн КВТ, Помпа гидравлическая ручная одностороннего действия с увеличенным объемом маслобака ПМР-7020-K2, матрицы А-44, А-45, А46 | J_003 | нд | нд | нд | нд | нд | нд | нд | нд | нд | нд
1.6.4.2 | ПС Районная. Установка для обработки трансформаторного масла УВМ 10-10 Л У1 | M_012 | нд | нд | нд | нд | нд | нд | нд | нд | 3.492 | нд
1.6.4.3 | Приобретение установки для испытания кабелей | К_002 | нд | нд | нд | нд | нд | нд | нд | нд | нд | нд
1.6.4.4 | Приобретение Вольтамперфазометра | К_003 | нд | нд | нд | нд | нд | нд | нд | нд | нд | нд
1.6.4.5 | Приобретение Устройства испытательное для релейной защиты | К_004 | нд | нд | нд | нд | нд | нд | нд | нд | нд | нд
1.6.4.6 | Приобретение Устройство испытательное для релейной защиты | К_018 | нд | нд | нд | нд | нд | нд | нд | нд | нд | нд
1.6.4.7 | Приобретение Приставки для устройства испытательное для релейной защиты | К_005 | нд | нд | нд | нд | нд | нд | нд | нд | нд | нд
1.6.4.8 | Приобретение Цифрового мультиметра | К_006 | нд | нд | нд | нд | нд | нд | нд | нд | нд | нд
1.6.4.9 | Приобретение Тестера аккумуляторных батарей | К_008 | нд | нд | нд | нд | нд | нд | нд | нд | нд | нд
1.6.4.10 | Приобретение Многофункциональногокомплекса прогрузки первичным током, до 9,5 кА | К_025 | нд | нд | нд | нд | нд | нд | нд | нд | нд | нд
1.6.4.11 | Приобретение Система записи телефонных разговоров | L_013 | нд | нд | нд | нд | нд | нд | нд | нд | нд | нд
1.6.4.12 | Приобретение Тепловизор с разрешением 620х480 и цифровым зумом 32х | L_014 | нд | нд | нд | нд | нд | нд | нд | нд | нд | нд
1.6.4.13 | Приобретение Трехфазная испытательная система для комплексного тестирования силовых и распределительных трансформаторов | L_015 | нд | нд | нд | нд | нд | нд | нд | нд | нд | нд
1.6.4.14 | Приобретение Модуль для измерения емкости и коэффициента мощности/тангенса угла диэлектрических потерь (тангенс дельта) | L_016 | нд | нд | нд | нд | нд | нд | нд | нд | нд | нд
1.6.4.15 | Приобретение Автоматический тестер трансформаторного масла на пробивное напряжение | L_017 | нд | нд | нд | нд | нд | нд | нд | нд | нд | нд
1.6.4.16 | Приобретение Миллиомметр | L_018 | нд | нд | нд | нд | нд | нд | нд | нд | нд | нд
1.6.4.17 | Приобретение Цифрового тахографа DTCO 3283.4210001011В-1 | К_028 | нд | нд | нд | нд | нд | нд | нд | нд | нд | нд
1.6.4.18 | Приобретение Комплексной трансформаторной станции КТПН-630 кВА | K_029 | нд | нд | нд | нд | нд | нд | нд | нд | нд | нд
1.6.4.19 | Приобретение Комплекта для замены изоляторов ПС-120У | K_030 | нд | нд | нд | нд | нд | нд | нд | нд | нд | нд
1.6.4.20 | Приобретение Пресса гидравлического аккумуляторного ПГРА-400 | K_031 | нд | нд | нд | нд | нд | нд | нд | нд | нд | нд
1.6.4.21 | Пресс гидравлический ручной ПГРс-400у (КВТ) | K_032 | нд | нд | нд | нд | нд | нд | нд | нд | нд | нд
1.6.5 | Оборудование автоматизации, ИТ и связи | Г | нд | нд | 0 | 0 | 0 | 0 | нд | 0 | нд | 0
1.6.5.1 | Монтаж системы виденаблюдения на объекте ПС Районная\ | К_010 | нд | нд | нд | нд | нд | нд | нд | нд | нд | нд
1.6.5.2 | Приобретение Моноблоков | К_013 | нд | нд | нд | нд | нд | нд | нд | нд | нд | нд
1.6.5.3 | Приобретение МФУ | К_014 | нд | нд | нд | нд | нд | нд | нд | нд | нд | нд
1.6.5.4 | Приобретение Шлюзов | К_015 | нд | нд | нд | нд | нд | нд | нд | нд | нд | нд
1.6.5.5 | Приобретение Спутникового телефона | К_016 | нд | нд | нд | нд | нд | нд | нд | нд | нд | нд
1.6.5.6 | Приобретение Автоматической метеостанции | К_026 | нд | нд | нд | нд | нд | нд | нд | нд | нд | нд
1.6.5.7 | Приобретение Ноутбуков (4 шт) | К_033 | нд | нд | нд | нд | нд | нд | нд | нд | нд | нд
1.6.6 | Мероприятия, направленные на хозяйственное обеспечение деятельности | Г | нд | нд | 0 | 0 | 0 | 0 | нд | 0 | 4.696 | 0
1.6.6.1 | Строительство холодного склада | J_004 | нд | нд | нд | нд | нд | нд | нд | нд | 4.696 | нд
1.6.6.2 | Приобретение вагона для ГПП (пост охраны). | L_019 | нд | нд | нд | нд | нд | нд | нд | нд | нд | нд
1.6.6.3 | Приобретение базы НИГП | L_020 | нд | нд | нд | нд | нд | нд | нд | нд | нд | нд
1.6.6.4 | Приобретение Инфракрасных термометров Geratherm non Contact GT 101 (2 шт.) | К_034 | нд | нд | нд | нд | нд | нд | нд | нд | нд | нд

## 3.5.
Приложение №3.5.
к приказу Министерства жилищно-коммунального хозяйства Республики Саха (Якутия)
от 29 октября 2021 г. № 510-ОД
Перечени инвестиционных проектов
Раздел 3. Цели реализации инвестиционных проектов сетевой организации
на 2023 год
Общество с ограниченной ответственностью "Якутская электросетевая компания"
полное наименование субъекта электроэнергетики
Номер группы инвести-ционных проектов | Наименование инвестиционного проекта (группы инвестиционных проектов) | Идентифика-тор инвестицион-ного проекта | Цели реализации инвестиционных проектов и плановые значения количественных показателей, характеризующие достижение таких целей
|  |  | Повышение надежности оказываемых услуг в сфере электроэнергетики |  | Повышение качества оказываемых услуг в сфере электроэнергетики |  | Выполнение требований законодательства Российской Федерации, предписаний органов исполнительной власти, регламентов рынков электрической энергии |  |  | Обеспечение текущей деятельности в сфере электроэнергетики, в том числе развитие информационной инфраструктуры, хозяйственное обеспечение деятельности |  | Инвестиции, связанные с деятельностью, не относящейся к сфере электроэнергетики
|  |  | Наименование количественного показателя, соответствующего цели | показатель оценки изменения объема недоотпущенной электрической энергии | показатель общего числа исполненных в рамках инвестиционной программы обязательств сетевой организации по осуществлению технологического присоединения, шт | показатель числа обязательств сетевой организации по осуществлению технологического присоединения, исполненных в рамках инвестиционной программы с нарушением установленного срока технологического присоединения, шт | показатель объема финансовых потребностей, необходимых для реализации мероприятий, направленных на выполнение требований законодательства, млн.руб. | показатель объема финансовых потребностей, необходимых для реализации мероприятий, направленных на выполнение предписаний органов исполнительной власти, млн.руб. | показатель объема финансовых потребностей, необходимых для реализации мероприятий, направленных на выполнение требований регламентов рынков электрической энергии, млн.руб. | показатель объема финансовых потребностей, необходимых для реализации мероприятий, направленных на развитие информационной инфраструктуры, млн.руб. | показатель объема финансовых потребностей, необходимых для реализации мероприятий, направленных на хозяйственное обеспечение деятельности сетевой организации, млн.руб. | показатель объема финансовых потребностей, необходимых для реализации мероприятий, направленных на реализацию инвестиционных проектов, связанных с деятельностью, не относящейся к сфере электроэнергетики, млн.руб.
|  |  | план | план | план | план | план | план | план | план | план | план
1 | 2 | 3 | 4.1. | 4.2. | 5.1. | 5.2. | 6.1. | 6.2. | 6.3. | 7.1. | 7.2. | 8.1.
0 | ВСЕГО по инвестиционной программе, в том числе: | Г | 0 | 0 | 0 | 0 | 0 | 0 | 0 | 0 | 114.6368 | 0
0.1 | Технологическое присоединение, всего | Г | 0 | 0 | 0 | 0 | 0 | 0 | 0 | 0 | 0 | 0
0.2 | Реконструкция, модернизация, техническое перевооружение, всего | Г | 0 | 0 | 0 | 0 | 0 | 0 | 0 | 0 | 114.6368 | 0
0.3 | Инвестиционные проекты, реализация которых обуславливается схемами и программами перспективного развития электроэнергетики, всего | Г | нд | нд | 0 | 0 | 0 | 0 | 0 | нд | 0 | 0
0.4 | Прочее новое строительство объектов электросетевого хозяйства, всего | Г | нд | нд | 0 | 0 | 0 | 0 | 0 | нд | 0 | 0
0.5 | Покупка земельных участков для целей реализации инвестиционных проектов, всего | Г | нд | нд | 0 | 0 | 0 | 0 | 0 | нд | 0 | 0
0.6 | Прочие инвестиционные проекты, всего | Г | нд | нд | 0 | 0 | 0 | 0 | 0 | нд | 0 | 0
1 | Республика Саха (Якутия) | Г | 0 | 0 | 0 | 0 | 0 | 0 | 0 | 0 | 114.6368 | 0
1.1 | Технологическое присоединение, всего, в том числе: | Г | 0 | 0 | 0 | 0 | 0 | 0 | 0 | 0 | 0 | 0
1.1.1 | Технологическое присоединение энергопринимающих устройств потребителей, всего, в том числе: | Г | 0 | 0 | 0 | 0 | 0 | 0 | 0 | 0 | 0 | 0
1.1.1.1 | Технологическое присоединение энергопринимающих устройств потребителей максимальной мощностью до 15 кВт включительно, всего | Г | нд | нд | нд | нд | нд | нд | нд | нд | нд | нд
1.1.1.2 | Технологическое присоединение энергопринимающих устройств потребителей максимальной мощностью до 150 кВт включительно, всего | Г | нд | нд | нд | нд | нд | нд | нд | нд | нд | нд
1.1.1.3 | Технологическое присоединение энергопринимающих устройств потребителей свыше 150 кВт, всего, в том числе: | Г | нд | нд | нд | нд | нд | нд | нд | нд | нд | нд
1.1.2 | Технологическое присоединение объектов электросетевого хозяйства, всего, в том числе: | Г | 0 | 0 | 0 | 0 | 0 | 0 | 0 | 0 | 0 | 0
1.1.2.1 | Технологическое присоединение объектов электросетевого хозяйства, принадлежащих иным сетевым организациям и иным лицам, всего, в том числе: | Г | нд | нд | нд | нд | нд | нд | нд | нд | нд | нд
1.1.2.2 | Технологическое присоединение к электрическим сетям иных сетевых организаций, всего, в том числе: | Г | нд | нд | нд | нд | нд | нд | нд | нд | нд | нд
1.1.3 | Технологическое присоединение объектов по производству электрической энергии всего, в том числе: | Г | 0 | 0 | 0 | 0 | 0 | 0 | 0 | 0 | 0 | 0
1.1.3.1 | Строительство новых объектов электросетевого хозяйства (за исключением усиления существующей электрической сети) в целях осуществления технологического присоединения объекта по производству электрической энергии, всего, в том числе: | Г | нд | нд | нд | нд | нд | нд | нд | нд | нд | нд
1.1.3.1 | Строительство новых объектов электросетевого хозяйства для усиления электрической сети в целях осуществления технологического присоединения объекта по производству электрической энергии, всего, в том числе: | Г | нд | нд | нд | нд | нд | нд | нд | нд | нд | нд
1.1.3.1 | Реконструкция существующих объектов электросетевого хозяйства для усиления электрической сети в целях осуществления технологического присоединения объекта по производству электрической энергии всего, в том числе: | Г | нд | нд | нд | нд | нд | нд | нд | нд | нд | нд
1.1.3.1.1. | Техприсоединение Аэропорт Мирный | К_012 | нд | нд | нд | нд | нд | нд | нд | нд | нд | нд
1.1.3.2 | Строительство новых объектов электросетевого хозяйства (за исключением усиления существующей электрической сети) в целях осуществления технологического присоединения объекта по производству электрической энергии, всего, в том числе: | Г | нд | нд | нд | нд | нд | нд | нд | нд | нд | нд
1.1.3.2 | Строительство новых объектов электросетевого хозяйства для усиления электрической сети в целях осуществления технологического присоединения объекта по производству электрической энергии, всего, в том числе: | Г | нд | нд | нд | нд | нд | нд | нд | нд | нд | нд
1.1.3.2 | Реконструкция существующих объектов электросетевого хозяйства для усиления электрической сети в целях осуществления технологического присоединения объекта по производству электрической энергии, всего, в том числе: | Г | нд | нд | нд | нд | нд | нд | нд | нд | нд | нд
1.1.4 | Усиление электрической сети в целях осуществления технологического присоединения энергопринимающих устройств потребителей и (или) объектов электросетевого хозяйства всего, в том числе: | Г | нд | нд | нд | нд | нд | нд | нд | нд | нд | нд
1.1.4.1 | Строительство новых объектов электросетевого хозяйства для усиления электрической сети в целях осуществления технологического присоединения, всего, в том числе: | Г | нд | нд | нд | нд | нд | нд | нд | нд | нд | нд
1.1.4.2 | Реконструкция существующих объектов электросетевого хозяйства для усиления электрической сети в целях осуществления технологического присоединения, всего, в том числе: | Г | 0 | 0 | нд | нд | нд | нд | нд | нд | нд | нд
1.2 | Реконструкция, модернизация, техническое перевооружение всего, в том числе: | Г | 0 | 0 | 0 | 0 | 0 | 0 | 0 | 0 | 114.6368 | 0
1.2.1 | Реконструкция, модернизация, техническое перевооружение трансформаторных и иных подстанций, распределительных пунктов, всего, в том числе: | Г | 0 | 0 | 0 | 0 | 0 | 0 | 0 | 0 | 114.6368 | 0
1.2.1.1 | Реконструкция трансформаторных и иных подстанций, всего, в том числе: | Г | 0 | 0 | 0 | 0 | 0 | 0 | 0 | 0 | 0 | 0
1.2.1.2 | Модернизация, техническое перевооружение трансформаторных и иных подстанций, распределительных пунктов, всего, в том числе: | Г | 0 | 0 | 0 | 0 | 0 | 0 | 0 | 0 | 114.6368 | 0
1.2.1.2.1 | ПС Районная. Модернизация АСУ ТП "MICROSCADA" | J_001 | нд | нд | нд | нд | нд | нд | нд | нд | нд | нд
1.2.1.2.2 | ПС Районная. Модернизация терминалов ВЧ защит ETL 600 (Л-201, Л-202, Л-211, Л-212) | L_001 | нд | нд | нд | нд | нд | нд | нд | нд | 51.5441 | нд
1.2.1.2.3 | ПС Районная. Зарядно-выпрямительное оборудование типа МС1810 НРТ200/22 (2 ед.) | L_002 | нд | нд | нд | нд | нд | нд | нд | нд | нд | нд
1.2.1.2.4 | ПС Районная. Замена терминалов защиты и управления вводных ячеек КРУ-10кВ SPAC800 (3шт.) | L_003 | нд | нд | нд | нд | нд | нд | нд | нд | нд | нд
1.2.1.2.5 | Панель №29 СВ-220. Замена терминалов REL511 v.2.3 на REL670 v.2.2. (2 шт.) | J_002 | нд | нд | нд | нд | нд | нд | нд | нд | нд | нд
1.2.1.2.6 | ПС Районная. Замена терминалов защиты трансформаторов напряжения КРУ-10 кВ SPAC804 на SPAC810 (2 шт.) | M_002 | нд | нд | нд | нд | нд | нд | нд | нд | нд | нд
1.2.1.2.7 | ПС Районная. Панель №19 Л212. Замена терминалов REL511 v.2.5 на REL670 v.2.2. (2 шт.) | M_003 | нд | нд | нд | нд | нд | нд | нд | нд | 0.73912 | нд
1.2.1.2.8 | ПС Районная. Панель №20 Л202. Замена терминалов REL511 v.2.5 на REL670 v.2.2. (2 шт.) | M_004 | нд | нд | нд | нд | нд | нд | нд | нд | 0.73912 | нд
1.2.1.2.9 | ПС Районная. Панель №39 рез. защиты Л222. Замена терминала REL511 v.2.5 на REL670 v.2.2. (1 шт.) | M_005 | нд | нд | нд | нд | нд | нд | нд | нд | 2.2339 | нд
1.2.1.2.10 | ПС Районная. Панель №36 рез. защиты Л241. Замена терминала REL511 v.2.5 на REL670 v.2.2. (1 шт.) | M_006 | нд | нд | нд | нд | нд | нд | нд | нд | 2.2339 | нд
1.2.1.2.11 | ПС Районная. Панель №38. Замена терминала БЭ2704.031 и приемопередатчика ПВЗУ-Е (Л222). | M_007 | нд | нд | нд | нд | нд | нд | нд | нд | 1.8918 | нд
1.2.1.2.12 | ПС Районная. Замена терминалов защиты отходящих ячеек 1С КРУ-10кВ SPAC800 на SPAC810Л (4 шт.). | N_001 | нд | нд | нд | нд | нд | нд | нд | нд | нд | нд
1.2.1.2.13 | ПС Районная. Панель №79 Л137. Замена терминала REL511 v.2.5 на REL670 v.2.2. (1 шт.) | N_002 | нд | нд | нд | нд | нд | нд | нд | нд | нд | нд
1.2.1.2.14 | ПС Районная. Панель №80 Л138. Замена терминала REL511 v.2.5 на REL670 v.2.2. (1 шт.) | N_003 | нд | нд | нд | нд | нд | нд | нд | нд | нд | нд
1.2.1.2.15 | ПС Районная. Панель №71 СВ-110. Замена терминала REL511 v.2.3 на REL670 v.2.2. (1 шт.) | N_004 | нд | нд | нд | нд | нд | нд | нд | нд | 0.38434 | нд
1.2.1.2.16 | ПС Районная. Панель №68 Л135. Замена терминала REL511 v.2.5 на REL670 v.2.2. (1 шт.) | L_004 | нд | нд | нд | нд | нд | нд | нд | нд | нд | нд
1.2.1.2.17 | ПС Районная. Панель №69 Л136. Замена терминала REL511 v.2.3 на REL670 v.2.2. (1 шт.) | L_005 | нд | нд | нд | нд | нд | нд | нд | нд | нд | нд
1.2.1.2.18 | ПС Районная. Панель №72 ОВ-110. Замена терминалов REL511 v.2.3 на REL670 v.2.2. (2 шт.) | L_006 | нд | нд | нд | нд | нд | нд | нд | нд | нд | нд
1.2.1.2.19 | ПС Районная. Панель №15 замена терминала дифференциальной защиты 2ЛТ SPAD346C2 на SPAC810T (1 шт.) | L_007 | нд | нд | нд | нд | нд | нд | нд | нд | нд | нд
1.2.1.2.20 | ПС Районная. Панель №16 замена терминала дифференциальной защиты 1ЛТ SPAD346C2 на SPAC810T (1 шт.) | N_005 | нд | нд | нд | нд | нд | нд | нд | нд | нд | нд
1.2.1.2.21 | ПС Районная. Панель №40. Рез. защиты Л221. Замена терминала REL511 v.2.5 на REL670 v.2.2. (1 шт.) | N_006 | нд | нд | нд | нд | нд | нд | нд | нд | 0.38434 | нд
1.2.1.2.22 | ПС Районная. Панель №41. Замена терминала БЭ2704.031 и приемопередатчика ПВЗУ-Е (Л222). | N_007 | нд | нд | нд | нд | нд | нд | нд | нд | 1.8918 | нд
1.2.1.2.23 | ПС Районная. ОРУ-110. Замена трансформаторов тока яч.2,яч.4 типа ТФЗМ-110Б IVХЛ1 на ТГФМ-110 IVХЛ1 (элегазовые)(2 комплекта) | N_008 | нд | нд | нд | нд | нд | нд | нд | нд | 3.8006 | нд
1.2.1.2.24 | ПС Районная. ОРУ-110. Замена трансформаторов тока яч.3,яч.7 типа ТФЗМ-110Б IVХЛ1 на ТГФМ-110 IVХЛ1 (элегазовые)(2 комплекта) | N_009 | нд | нд | нд | нд | нд | нд | нд | нд | 3.8006 | нд
1.2.1.2.25 | ПС Районная. ОРУ-110. Замена трансформаторов тока яч.8,яч.9 типа ТФЗМ-110Б IVХЛ1 на ТГФМ-110 IVХЛ1 (элегазовые)(2 комплекта) | N_010 | нд | нд | нд | нд | нд | нд | нд | нд | 3.8006 | нд
1.2.1.2.26 | ПС Районная. ОРУ-110. Замена трансформаторов тока яч.12,яч.13 типа ТФЗМ-110Б IVХЛ1 на ТГФМ-110 IVХЛ1 (элегазовые)(2 комплекта) | N_011 | нд | нд | нд | нд | нд | нд | нд | нд | 3.8006 | нд
1.2.1.2.27 | ПС Районная. ОРУ-110. Замена трансформаторов напряжения 1СШ-110кВ, 2СШ-110кВ типа НКФ-110 II-ХЛ1 на СРВ-123 УХЛ1 (емкостные)(2 комплекта) | L_008 | нд | нд | нд | нд | нд | нд | нд | нд | нд | нд
1.2.1.2.28 | ПС Районная. ОРУ-220 Реконструкция яч.6 и яч.7 замена выключателей ВМТ-220Б-25/1250 на HPL-245B1, и трансформаторов тока ТФЗМ-220Б на TG-245 УХЛ1 | M_009 | нд | нд | нд | нд | нд | нд | нд | нд | 9.348 | нд
1.2.1.2.29 | ПС Районная. ОРУ-220 Реконструкция яч.8 и яч.10 замена выключателей ВМТ-220Б-25/1250 на HPL-245B1, и трансформаторов тока ТФЗМ-220Б на TG-245 УХЛ1 | M_010 | нд | нд | нд | нд | нд | нд | нд | нд | 9.348 | нд
1.2.1.2.30 | ПС Районная. ОРУ-220 Реконструкция яч.11 и яч.12 замена выключателей ВМТ-220Б-25/1250 на HPL-245B1, и трансформаторов тока ТФЗМ-220Б на TG-245 УХЛ1 | M_011 | нд | нд | нд | нд | нд | нд | нд | нд | 9.348 | нд
1.2.1.2.31 | ПС Районная. ОРУ-220 Реконструкция яч.9 и яч.13 замена выключателей ВМТ-220Б-25/1250 на HPL-245B1, и трансформаторов тока ТФЗМ-220Б на TG-245 УХЛ1 | N_012 | нд | нд | нд | нд | нд | нд | нд | нд | 9.348 | нд
1.2.1.2.32 | ПС Районная. ОПУ Реконструкция щита оперативного постоянного тока | L_009 | нд | нд | нд | нд | нд | нд | нд | нд | нд | нд
1.2.1.2.33 | ПС Районная. Конденсаторы связи высокочастотные | К_024 | нд | нд | нд | нд | нд | нд | нд | нд | нд | нд
1.2.2 | Реконструкция, модернизация, техническое перевооружение линий электропередачи, всего, в том числе: | Г | нд | нд | 0 | 0 | 0 | 0 | 0 | нд | 0 | 0
1.2.2.1 | Реконструкция линий электропередачи, всего, в том числе: | Г | нд | нд | нд | нд | нд | нд | нд | нд | нд | нд
1.2.2.2 | Модернизация, техническое перевооружение линий электропередачи, всего, в том числе: | Г | нд | нд | нд | нд | нд | нд | нд | нд | нд | нд
1.2.3 | Развитие и модернизация учета электрической энергии (мощности), всего, в том числе: | Г | нд | нд | 0 | 0 | 0 | 0 | 0 | нд | 0 | 0
1.2.3.1 | «Установка приборов учета, класс напряжения 0,22 (0,4) кВ, всего, в том числе:» | Г | нд | нд | 0 | 0 | 0 | 0 | 0 | нд | 0 | 0
1.2.3.2 | «Установка приборов учета, класс напряжения 6 (10) кВ, всего, в том числе:» | Г | нд | нд | 0 | 0 | 0 | 0 | 0 | нд | 0 | 0
1.2.3.3 | «Установка приборов учета, класс напряжения 35 кВ, всего, в том числе:» | Г | нд | нд | 0 | 0 | 0 | 0 | 0 | нд | 0 | 0
1.2.3.4 | «Установка приборов учета, класс напряжения 110 кВ и выше, всего, в том числе:» | Г | нд | нд | 0 | 0 | 0 | 0 | 0 | нд | 0 | 0
1.2.3.5 | «Включение приборов учета в систему сбора и передачи данных, класс напряжения 0,22 (0,4) кВ, всего, в том числе:» | Г | нд | нд | 0 | 0 | 0 | 0 | 0 | нд | 0 | 0
1.2.3.6 | «Включение приборов учета в систему сбора и передачи данных, класс напряжения 6 (10) кВ, всего, в том числе:» | Г | нд | нд | 0 | 0 | 0 | 0 | 0 | нд | 0 | 0
1.2.3.7 | «Включение приборов учета в систему сбора и передачи данных, класс напряжения 35 кВ, всего, в том числе:» | Г | нд | нд | 0 | 0 | 0 | 0 | 0 | нд | 0 | 0
1.2.3.8 | «Включение приборов учета в систему сбора и передачи данных, класс напряжения 110 кВ и выше, всего, в том числе:» | Г | нд | нд | 0 | 0 | 0 | 0 | 0 | нд | 0 | 0
1.2.4 | Реконструкция, модернизация, техническое перевооружение прочих объектов основных средств, всего, в том числе: | Г | нд | нд | 0 | 0 | 0 | 0 | 0 | нд | 0 | 0
1.2.4.1 | Реконструкция прочих объектов основных средств, всего, в том числе: | Г | нд | нд | 0 | 0 | 0 | 0 | 0 | нд | 0 | 0
1.2.4.2 | Модернизация, техническое перевооружение прочих объектов основных средств, всего, в том числе: | Г | нд | нд | 0 | 0 | 0 | 0 | 0 | нд | 0 | 0
1.3 | Инвестиционные проекты, реализация которых обуславливается схемами и программами перспективного развития электроэнергетики, всего, в том числе: | Г | нд | нд | 0 | 0 | 0 | 0 | 0 | нд | 0 | 0
1.3.1 | Инвестиционные проекты, предусмотренные схемой и программой развития Единой энергетической системы России, всего, в том числе: | Г | нд | нд | нд | нд | нд | нд | нд | нд | нд | нд
1.3.2 | Инвестиционные проекты, предусмотренные схемой и программой развития субъекта Российской Федерации, всего, в том числе: | Г | нд | нд | нд | нд | нд | нд | нд | нд | нд | нд
1.4 | Прочее новое строительство объектов электросетевого хозяйства, всего, в том числе: | Г | нд | нд | 0 | 0 | 0 | 0 | 0 | нд | 0 | 0
1.5 | Покупка земельных участков для целей реализации инвестиционных проектов, всего, в том числе: | Г | нд | нд | 0 | 0 | 0 | 0 | 0 | нд | 0 | 0
1.6 | Прочие инвестиционные проекты, всего, в том числе: | Г | нд | нд | 0 | 0 | 0 | 0 | 0 | нд | 0 | 0
1.6.1 | Автотранспорт и дорожно-строительная техника: | Г | нд | нд | 0 | 0 | 0 | 0 | 0 | нд | 0 | 0
1.6.1.1 | Приобретение гусеничной техники | К_009 | нд | нд | нд | нд | нд | нд | нд | нд | нд | нд
1.6.1.2 | Приобретение мини-погрузчика | L_011 | нд | нд | нд | нд | нд | нд | нд | нд | нд | нд
1.6.1.3 | Приобретение легкового автоммобиля повышенной проходимости | К_027 | нд | нд | нд | нд | нд | нд | нд | нд | нд | нд
1.6.1.4 | Приобретение Цельнометаллического грузового фургона (1 шт) | L_022 | нд | нд | нд | нд | нд | нд | нд | нд | нд | нд
1.6.2 | Электротехническое и энергетическое оборудование: | Г | нд | нд | нд | нд | нд | нд | нд | нд | нд | нд
1.6.2.1 | ПС Районная. Создание (реконструкция) системы релейной защиты и автоматики ПС Районная | K_001 | нд | нд | нд | нд | нд | нд | нд | нд | нд | нд
1.6.3 | Вентиляционное, отопительное и насосное оборудование | Г | нд | нд | 0 | 0 | 0 | 0 | 0 | нд | 0 | 0
1.6.4 | Гаражное, компрессорное оборудование, электро- и пневмоинструмент, станки | Г | нд | нд | 0 | 0 | 0 | 0 | 0 | нд | 0 | 0
1.6.4.1 | ПС Районная. Пресс гидравлический помповый ПГ-100 тонн КВТ, Помпа гидравлическая ручная одностороннего действия с увеличенным объемом маслобака ПМР-7020-K2, матрицы А-44, А-45, А46 | J_003 | нд | нд | нд | нд | нд | нд | нд | нд | нд | нд
1.6.4.2 | ПС Районная. Установка для обработки трансформаторного масла УВМ 10-10 Л У1 | M_012 | нд | нд | нд | нд | нд | нд | нд | нд | нд | нд
1.6.4.3 | Приобретение установки для испытания кабелей | К_002 | нд | нд | нд | нд | нд | нд | нд | нд | нд | нд
1.6.4.4 | Приобретение Вольтамперфазометра | К_003 | нд | нд | нд | нд | нд | нд | нд | нд | нд | нд
1.6.4.5 | Приобретение Устройства испытательное для релейной защиты | К_004 | нд | нд | нд | нд | нд | нд | нд | нд | нд | нд
1.6.4.6 | Приобретение Устройство испытательное для релейной защиты | К_018 | нд | нд | нд | нд | нд | нд | нд | нд | нд | нд
1.6.4.7 | Приобретение Приставки для устройства испытательное для релейной защиты | К_005 | нд | нд | нд | нд | нд | нд | нд | нд | нд | нд
1.6.4.8 | Приобретение Цифрового мультиметра | К_006 | нд | нд | нд | нд | нд | нд | нд | нд | нд | нд
1.6.4.9 | Приобретение Тестера аккумуляторных батарей | К_008 | нд | нд | нд | нд | нд | нд | нд | нд | нд | нд
1.6.4.10 | Приобретение Многофункциональногокомплекса прогрузки первичным током, до 9,5 кА | К_025 | нд | нд | нд | нд | нд | нд | нд | нд | нд | нд
1.6.4.11 | Приобретение Система записи телефонных разговоров | L_013 | нд | нд | нд | нд | нд | нд | нд | нд | нд | нд
1.6.4.12 | Приобретение Тепловизор с разрешением 620х480 и цифровым зумом 32х | L_014 | нд | нд | нд | нд | нд | нд | нд | нд | нд | нд
1.6.4.13 | Приобретение Трехфазная испытательная система для комплексного тестирования силовых и распределительных трансформаторов | L_015 | нд | нд | нд | нд | нд | нд | нд | нд | нд | нд
1.6.4.14 | Приобретение Модуль для измерения емкости и коэффициента мощности/тангенса угла диэлектрических потерь (тангенс дельта) | L_016 | нд | нд | нд | нд | нд | нд | нд | нд | нд | нд
1.6.4.15 | Приобретение Автоматический тестер трансформаторного масла на пробивное напряжение | L_017 | нд | нд | нд | нд | нд | нд | нд | нд | нд | нд
1.6.4.16 | Приобретение Миллиомметр | L_018 | нд | нд | нд | нд | нд | нд | нд | нд | нд | нд
1.6.4.17 | Приобретение Цифрового тахографа DTCO 3283.4210001011В-1 | К_028 | нд | нд | нд | нд | нд | нд | нд | нд | нд | нд
1.6.4.18 | Приобретение Комплексной трансформаторной станции КТПН-630 кВА | K_029 | нд | нд | нд | нд | нд | нд | нд | нд | нд | нд
1.6.4.19 | Приобретение Комплекта для замены изоляторов ПС-120У | K_030 | нд | нд | нд | нд | нд | нд | нд | нд | нд | нд
1.6.4.20 | Приобретение Пресса гидравлического аккумуляторного ПГРА-400 | K_031 | нд | нд | нд | нд | нд | нд | нд | нд | нд | нд
1.6.4.21 | Пресс гидравлический ручной ПГРс-400у (КВТ) | K_032 | нд | нд | нд | нд | нд | нд | нд | нд | нд | нд
1.6.5 | Оборудование автоматизации, ИТ и связи | Г | нд | нд | 0 | 0 | 0 | 0 | 0 | нд | 0 | 0
1.6.5.1 | Монтаж системы виденаблюдения на объекте ПС Районная\ | К_010 | нд | нд | нд | нд | нд | нд | нд | нд | нд | нд
1.6.5.2 | Приобретение Моноблоков | К_013 | нд | нд | нд | нд | нд | нд | нд | нд | нд | нд
1.6.5.3 | Приобретение МФУ | К_014 | нд | нд | нд | нд | нд | нд | нд | нд | нд | нд
1.6.5.4 | Приобретение Шлюзов | К_015 | нд | нд | нд | нд | нд | нд | нд | нд | нд | нд
1.6.5.5 | Приобретение Сетевого хранилища | К_017 | нд | нд | нд | нд | нд | нд | нд | нд | нд | нд
1.6.5.6 | Приобретение Автоматической метеостанции | К_026 | нд | нд | нд | нд | нд | нд | нд | нд | нд | нд
1.6.5.7 | Приобретение Ноутбуков (4 шт) | К_033 | нд | нд | нд | нд | нд | нд | нд | нд | нд | нд
1.6.6 | Мероприятия, направленные на хозяйственное обеспечение деятельности | Г | нд | нд | 0 | 0 | 0 | 0 | 0 | нд | нд | 0
1.6.6.1 | Строительство холодного склада | J_004 | нд | нд | нд | нд | нд | нд | нд | нд | нд | нд
1.6.6.2 | Приобретение вагона для ГПП (пост охраны). | L_019 | нд | нд | нд | нд | нд | нд | нд | нд | нд | нд
1.6.6.3 | Приобретение базы НИГП | L_020 | нд | нд | нд | нд | нд | нд | нд | нд | нд | нд
1.6.6.4 | Приобретение Инфракрасных термометров Geratherm non Contact GT 101 (2 шт.) | К_034 | нд | нд | нд | нд | нд | нд | нд | нд | нд | нд

## 4
Приложение №4.
к приказу Министерства жилищно-коммунального хозяйства Республики Саха (Якутия)
от 29 октября 2021 г. № 510-ОД
План ввода основных средств
Раздел 1. План принятия основных средств и нематериальных активов к бухгалтерскому учету
Общество с ограниченной ответственностью "Якутская электросетевая компания"
полное наименование субъекта электроэнергетики
Номер группы инвести-ционных проектов | Наименование инвестиционного проекта (группы инвестиционных проектов) | Идентифика-тор инвестицион-ного проекта | Первоначальная стоимость принимаемых к учету основных средств и нематериальных активов, млн рублей (без НДС) | Принятие основных средств и нематериальных активов к бухгалтерскому учету | [39 empty] | Итого
|  |  |  | 2019 | [7 empty] | 2020 | [7 empty] | 2021 | [7 empty] | 2022 | [7 empty] | 2023
|  |  |  | Факт | [7 empty] | Факт | [7 empty] | План | [7 empty] | План | [7 empty] | План | [7 empty] | План
|  |  | План | нематериальные активы | основные средства | [6 empty] | нематериальные активы | основные средства | [6 empty] | нематериальные активы | основные средства | [6 empty] | нематериальные активы | основные средства | [6 empty] | нематериальные активы | основные средства | [6 empty] | нематериальные активы | основные средства
|  |  |  | млн рублей (без НДС) | млн рублей (без НДС) | МВ×А | Мвар | км ЛЭП | МВт | штук (комплектов) | кв.м. | млн рублей (без НДС) | млн рублей (без НДС) | МВ×А | Мвар | км ЛЭП | МВт | штук (комплектов) | кв.м. | млн рублей (без НДС) | млн рублей (без НДС) | МВ×А | Мвар | км ЛЭП | МВт | штук (комплектов) | кв.м. | млн рублей (без НДС) | млн рублей (без НДС) | МВ×А | Мвар | км ЛЭП | МВт | штук (комплектов) | кв.м. | млн рублей (без НДС) | млн рублей (без НДС) | МВ×А | Мвар | км ЛЭП | МВт | штук (комплектов) | кв.м. | млн рублей (без НДС) | млн рублей (без НДС) | МВ×А | Мвар | км ЛЭП | МВт | штук (комплектов) | кв.м.
1 | 2 | 3 | 4 | 5.1 | 5.2 | 5.3 | 5.4 | 5.5 | 5.6 | 5.7 | 5.8 | 6.1 | 6.2 | 6.3 | 6.4 | 6.5 | 6.6 | 6.7 | 6.8 | 7.1 | 7.2 | 7.3 | 7.4 | 7.5 | 7.6 | 7.7 | 7.8 | 8.1 | 8.2 | 8.3 | 8.4 | 8.5 | 8.6 | 8.7 | 8.8 | 9.1 | 9.2 | 9.3 | 9.4 | 9.5 | 9.6 | 9.7 | 9.8 | 10.1 | 10.2 | 10.3 | 10.4 | 10.5 | 10.6 | 10.7 | 10.8
0 | ВСЕГО по инвестиционной программе, в том числе: | Г | 333.8553 | 0 | 0.33 | 0 | 0 | 0 | 0 | 1 | 0 | 0 | 15.9431 | 0 | 0 | 0 | 0 | 30 | 0 | 0 | 107.4609 | 0 | 0 | 0 | 0 | 45 | 20192.1 | 0 | 105.6985 | 0 | 0 | 0 | 0 | 50 | 0 | 0 | 104.4227 | 0 | 0 | 0 | 0 | 50 | 0 | 0 | 333.8553 | 0 | 0 | 0 | 0 | 176 | 20192.1
0.1 | Технологическое присоединение, всего | Г | 14.9088 | 0 | 0 | 0 | 0 | 0 | 0 | 0 | 0 | 0 | 0 | 0 | 0 | 0 | 0 | 0 | 0 | 0 | 14.9088 | 0 | 0 | 0 | 0 | 4 | нд | 0 | 0 | 0 | 0 | 0 | 0 | 0 | 0 | 0 | 0 | 0 | 0 | 0 | 0 | 0 | 0 | 0 | 14.9088 | 0 | 0 | 0 | 0 | 4 | 0
0.2 | Реконструкция, модернизация, техническое перевооружение, всего | Г | 167.2202 | 0 | 0 | 0 | 0 | 0 | 0 | 0 | 0 | 0 | 0 | 0 | 0 | 0 | 0 | 0 | 0 | 0 | 24.2968 | 0 | 0 | 0 | 0 | 27 | 0 | 0 | 38.5007 | 0 | 0 | 0 | 0 | 23 | 0 | 0 | 104.4227 | 0 | 0 | 0 | 0 | 50 | 0 | 0 | 167.2202 | 0 | 0 | 0 | 0 | 100 | 0
0.3 | Инвестиционные проекты, реализация которых обуславливается схемами и программами перспективного развития электроэнергетики, всего | Г | нд | нд | нд | нд | нд | нд | нд | нд | нд | нд | нд | нд | нд | нд | нд | нд | нд | нд | нд | нд | нд | нд | нд | нд | нд | нд | нд | нд | нд | нд | нд | нд | нд | нд | нд | нд | нд | нд | нд | нд | нд | нд | нд | нд | нд | нд | нд | нд | нд
0.4 | Прочее новое строительство объектов электросетевого хозяйства, всего | Г | нд | нд | нд | нд | нд | нд | нд | нд | нд | нд | нд | нд | нд | нд | нд | нд | нд | нд | нд | нд | нд | нд | нд | нд | нд | нд | нд | нд | нд | нд | нд | нд | нд | нд | нд | нд | нд | нд | нд | нд | нд | нд | нд | нд | нд | нд | нд | нд | нд
0.5 | Покупка земельных участков для целей реализации инвестиционных проектов, всего | Г | нд | нд | нд | нд | нд | нд | нд | нд | нд | нд | нд | нд | нд | нд | нд | нд | нд | нд | нд | нд | нд | нд | нд | нд | нд | нд | нд | нд | нд | нд | нд | нд | нд | нд | нд | нд | нд | нд | нд | нд | нд | нд | нд | нд | нд | нд | нд | нд | нд
0.6 | Прочие инвестиционные проекты, всего | Г | 151.7263 | 0 | 0.33 | 0 | 0 | 0 | 0 | 1 | 0 | 0 | 15.9431 | 0 | 0 | 0 | 0 | 30 | 0 | 0 | 68.2553 | 0 | 0 | 0 | 0 | 14 | 20192.1 | 0 | 67.1979 | 0 | 0 | 0 | 0 | 27 | 0 | 0 | 0 | 0 | 0 | 0 | 0 | 0 | 0 | 0 | 151.7263 | 0 | 0 | 0 | 0 | 72 | 20192.1
1 | Республика Саха (Якутия) | Г | 333.8553 | 0 | 0.33 | 0 | 0 | 0 | 0 | 1 | 0 | 0 | 15.9431 | 0 | 0 | 0 | 0 | 30 | 0 | 0 | 107.4609 | 0 | 0 | 0 | 0 | 45 | 20192.1 | 0 | 105.6985 | 0 | 0 | 0 | 0 | 50 | 0 | 0 | 104.4227 | 0 | 0 | 0 | 0 | 50 | 0 | 0 | 333.8553 | 0 | 0 | 0 | 0 | 176 | 20192.1
1.1 | Технологическое присоединение, всего, в том числе: | Г | 14.9088 | 0 | 0 | 0 | 0 | 0 | 0 | 0 | 0 | 0 | 0 | 0 | 0 | 0 | 0 | 0 | 0 | 0 | 14.9088 | 0 | 0 | 0 | 0 | 4 | нд | 0 | 0 | 0 | 0 | 0 | 0 | 0 | 0 | 0 | 0 | 0 | 0 | 0 | 0 | 0 | 0 | 0 | 14.9088 | 0 | 0 | 0 | 0 | 4 | 0
1.1.1 | Технологическое присоединение энергопринимающих устройств потребителей, всего, в том числе: | Г | нд | нд | нд | нд | нд | нд | нд | нд | нд | нд | нд | нд | нд | нд | нд | нд | нд | нд | нд | нд | нд | нд | нд | нд | нд | нд | нд | нд | нд | нд | нд | нд | нд | нд | нд | нд | нд | нд | нд | нд | нд | 0 | 0 | 0 | 0 | 0 | 0 | 0 | 0
1.1.1.1 | Технологическое присоединение энергопринимающих устройств потребителей максимальной мощностью до 15 кВт включительно, всего | Г | нд | нд | нд | нд | нд | нд | нд | нд | нд | нд | нд | нд | нд | нд | нд | нд | нд | нд | нд | нд | нд | нд | нд | нд | нд | нд | нд | нд | нд | нд | нд | нд | нд | нд | нд | нд | нд | нд | нд | нд | нд | 0 | 0 | 0 | 0 | 0 | 0 | 0 | 0
1.1.1.2 | Технологическое присоединение энергопринимающих устройств потребителей максимальной мощностью до 150 кВт включительно, всего | Г | нд | нд | нд | нд | нд | нд | нд | нд | нд | нд | нд | нд | нд | нд | нд | нд | нд | нд | нд | нд | нд | нд | нд | нд | нд | нд | нд | нд | нд | нд | нд | нд | нд | нд | нд | нд | нд | нд | нд | нд | нд | 0 | 0 | 0 | 0 | 0 | 0 | 0 | 0
1.1.1.3 | Технологическое присоединение энергопринимающих устройств потребителей свыше 150 кВт, всего, в том числе: | Г | нд | нд | нд | нд | нд | нд | нд | нд | нд | нд | нд | нд | нд | нд | нд | нд | нд | нд | нд | нд | нд | нд | нд | нд | нд | нд | нд | нд | нд | нд | нд | нд | нд | нд | нд | нд | нд | нд | нд | нд | нд | 0 | 0 | 0 | 0 | 0 | 0 | 0 | 0
1.1.2 | Технологическое присоединение объектов электросетевого хозяйства, всего, в том числе: | Г | нд | нд | нд | нд | нд | нд | нд | нд | нд | нд | нд | нд | нд | нд | нд | нд | нд | нд | нд | нд | нд | нд | нд | нд | нд | нд | нд | нд | нд | нд | нд | нд | нд | нд | нд | нд | нд | нд | нд | нд | нд | 0 | 0 | 0 | 0 | 0 | 0 | 0 | 0
1.1.2.1 | Технологическое присоединение объектов электросетевого хозяйства, принадлежащих иным сетевым организациям и иным лицам, всего, в том числе: | Г | нд | нд | нд | нд | нд | нд | нд | нд | нд | нд | нд | нд | нд | нд | нд | нд | нд | нд | нд | нд | нд | нд | нд | нд | нд | нд | нд | нд | нд | нд | нд | нд | нд | нд | нд | нд | нд | нд | нд | нд | нд | 0 | 0 | 0 | 0 | 0 | 0 | 0 | 0
1.1.2.2 | Технологическое присоединение к электрическим сетям иных сетевых организаций, всего, в том числе: | Г | нд | нд | нд | нд | нд | нд | нд | нд | нд | нд | нд | нд | нд | нд | нд | нд | нд | нд | нд | нд | нд | нд | нд | нд | нд | нд | нд | нд | нд | нд | нд | нд | нд | нд | нд | нд | нд | нд | нд | нд | нд | 0 | 0 | 0 | 0 | 0 | 0 | 0 | 0
1.1.3 | Технологическое присоединение объектов по производству электрической энергии всего, в том числе: | Г | 14.9088 | нд | нд | нд | нд | нд | нд | нд | нд | 0 | 0 | 0 | 0 | 0 | 0 | 0 | нд | нд | 14.9088 | нд | нд | нд | нд | 4 | нд | нд | нд | нд | нд | нд | нд | нд | нд | нд | нд | нд | нд | нд | нд | нд | нд | 0 | 14.9088 | 0 | 0 | 0 | 0 | 4 | 0
1.1.3.1 | Строительство новых объектов электросетевого хозяйства (за исключением усиления существующей электрической сети) в целях осуществления технологического присоединения объекта по производству электрической энергии, всего, в том числе: | Г | нд | нд | нд | нд | нд | нд | нд | нд | нд | нд | нд | нд | нд | нд | нд | нд | нд | нд | нд | нд | нд | нд | нд | нд | нд | нд | нд | нд | нд | нд | нд | нд | нд | нд | нд | нд | нд | нд | нд | нд | нд | 0 | 0 | 0 | 0 | 0 | 0 | 0 | 0
1.1.3.1 | Строительство новых объектов электросетевого хозяйства для усиления электрической сети в целях осуществления технологического присоединения объекта по производству электрической энергии, всего, в том числе: | Г | нд | нд | нд | нд | нд | нд | нд | нд | нд | нд | нд | нд | нд | нд | нд | нд | нд | нд | нд | нд | нд | нд | нд | нд | нд | нд | нд | нд | нд | нд | нд | нд | нд | нд | нд | нд | нд | нд | нд | нд | нд | 0 | 0 | 0 | 0 | 0 | 0 | 0 | 0
1.1.3.1 | Реконструкция существующих объектов электросетевого хозяйства для усиления электрической сети в целях осуществления технологического присоединения объекта по производству электрической энергии всего, в том числе: | Г | 14.9088 | нд | нд | нд | нд | нд | нд | нд | нд | 0 | 0 | 0 | 0 | 0 | 0 | 0 | нд | нд | 14.9088 | нд | нд | нд | нд | 4 | нд | нд | нд | нд | нд | нд | нд | нд | нд | нд | нд | нд | нд | нд | нд | нд | нд | 0 | 14.9088 | 0 | 0 | 0 | 0 | 4 | 0
1.1.3.1.1. | Техприсоединение Аэропорт Мирный | К_012 | 14.9088 | нд | нд | нд | нд | нд | нд | нд | нд | 0 | 0 | 0 | 0 | 0 | 0 | 0 | нд | нд | 14.9088 | нд | нд | нд | нд | 4 | нд | нд | нд | нд | нд | нд | нд | нд | нд | нд | нд | нд | нд | нд | нд | нд | нд | 0 | 14.9088 | 0 | 0 | 0 | 0 | 4 | 0
1.1.3.2 | Строительство новых объектов электросетевого хозяйства (за исключением усиления существующей электрической сети) в целях осуществления технологического присоединения объекта по производству электрической энергии, всего, в том числе: | Г | нд | нд | нд | нд | нд | нд | нд | нд | нд | нд | нд | нд | нд | нд | нд | нд | нд | нд | нд | нд | нд | нд | нд | нд | нд | нд | нд | нд | нд | нд | нд | нд | нд | нд | нд | нд | нд | нд | нд | нд | нд | 0 | 0 | 0 | 0 | 0 | 0 | 0 | 0
1.1.3.2 | Строительство новых объектов электросетевого хозяйства для усиления электрической сети в целях осуществления технологического присоединения объекта по производству электрической энергии, всего, в том числе: | Г | нд | нд | нд | нд | нд | нд | нд | нд | нд | нд | нд | нд | нд | нд | нд | нд | нд | нд | нд | нд | нд | нд | нд | нд | нд | нд | нд | нд | нд | нд | нд | нд | нд | нд | нд | нд | нд | нд | нд | нд | нд | 0 | 0 | 0 | 0 | 0 | 0 | 0 | 0
1.1.3.2 | Реконструкция существующих объектов электросетевого хозяйства для усиления электрической сети в целях осуществления технологического присоединения объекта по производству электрической энергии, всего, в том числе: | Г | нд | нд | нд | нд | нд | нд | нд | нд | нд | нд | нд | нд | нд | нд | нд | нд | нд | нд | нд | нд | нд | нд | нд | нд | нд | нд | нд | нд | нд | нд | нд | нд | нд | нд | нд | нд | нд | нд | нд | нд | нд | 0 | 0 | 0 | 0 | 0 | 0 | 0 | 0
1.1.4 | Усиление электрической сети в целях осуществления технологического присоединения энергопринимающих устройств потребителей и (или) объектов электросетевого хозяйства всего, в том числе: | Г | нд | нд | нд | нд | нд | нд | нд | нд | нд | нд | нд | нд | нд | нд | нд | нд | нд | нд | нд | нд | нд | нд | нд | нд | нд | нд | нд | нд | нд | нд | нд | нд | нд | нд | нд | нд | нд | нд | нд | нд | нд | 0 | 0 | 0 | 0 | 0 | 0 | 0 | 0
1.1.4.1 | Строительство новых объектов электросетевого хозяйства для усиления электрической сети в целях осуществления технологического присоединения, всего, в том числе: | Г | нд | нд | нд | нд | нд | нд | нд | нд | нд | нд | нд | нд | нд | нд | нд | нд | нд | нд | нд | нд | нд | нд | нд | нд | нд | нд | нд | нд | нд | нд | нд | нд | нд | нд | нд | нд | нд | нд | нд | нд | нд | 0 | 0 | 0 | 0 | 0 | 0 | 0 | 0
1.1.4.2 | Реконструкция существующих объектов электросетевого хозяйства для усиления электрической сети в целях осуществления технологического присоединения, всего, в том числе: | Г | нд | нд | нд | нд | нд | нд | нд | нд | нд | нд | нд | нд | нд | нд | нд | нд | нд | нд | нд | нд | нд | нд | нд | нд | нд | нд | нд | нд | нд | нд | нд | нд | нд | нд | нд | нд | нд | нд | нд | нд | нд | 0 | 0 | 0 | 0 | 0 | 0 | 0 | 0
1.2 | Реконструкция, модернизация, техническое перевооружение всего, в том числе: | Г | 167.2202 | 0 | 0 | 0 | 0 | 0 | 0 | 0 | 0 | 0 | 0 | 0 | 0 | 0 | 0 | 0 | 0 | 0 | 24.2968 | 0 | 0 | 0 | 0 | 27 | 0 | 0 | 38.5007 | 0 | 0 | 0 | 0 | 23 | 0 | 0 | 104.4227 | 0 | 0 | 0 | 0 | 50 | 0 | 0 | 167.2202 | 0 | 0 | 0 | 0 | 100 | 0
1.2.1 | Реконструкция, модернизация, техническое перевооружение трансформаторных и иных подстанций, распределительных пунктов, всего, в том числе: | Г | 167.2202 | 0 | 0 | 0 | 0 | 0 | 0 | 0 | 0 | 0 | 0 | 0 | 0 | 0 | 0 | 0 | 0 | 0 | 24.2968 | 0 | 0 | 0 | 0 | 27 | 0 | 0 | 38.5007 | 0 | 0 | 0 | 0 | 23 | 0 | 0 | 104.4227 | 0 | 0 | 0 | 0 | 50 | 0 | 0 | 167.2202 | 0 | 0 | 0 | 0 | 100 | 0
1.2.1.1 | Реконструкция трансформаторных и иных подстанций, всего, в том числе: | Г | нд | нд | нд | нд | нд | нд | нд | нд | нд | нд | нд | нд | нд | нд | нд | нд | нд | нд | нд | нд | нд | нд | нд | нд | нд | нд | нд | нд | нд | нд | нд | нд | нд | нд | нд | нд | нд | нд | нд | нд | нд | 0 | 0 | 0 | 0 | 0 | 0 | 0 | 0
1.2.1.2 | Модернизация, техническое перевооружение трансформаторных и иных подстанций, распределительных пунктов, всего, в том числе: | Г | 167.2202 | 0 | 0 | 0 | 0 | 0 | 0 | 0 | 0 | 0 | 0 | 0 | 0 | 0 | 0 | 0 | 0 | 0 | 24.2968 | 0 | 0 | 0 | 0 | 27 | 0 | 0 | 38.5007 | 0 | 0 | 0 | 0 | 23 | 0 | 0 | 104.4227 | 0 | 0 | 0 | 0 | 50 | 0 | 0 | 167.2202 | 0 | 0 | 0 | 0 | 100 | 0
1.2.1.2.1 | ПС Районная. Модернизация АСУ ТП "MICROSCADA" | J_001 | 18.822 | нд | нд | нд | нд | нд | нд | нд | нд | 0 | 0 | 0 | 0 | 0 | 0 | 0 | нд | нд | 18.822 | нд | нд | нд | нд | 11 | нд | нд | нд | нд | нд | нд | нд | нд | нд | нд | нд | нд | нд | нд | нд | нд | нд | 0 | 18.822 | 0 | 0 | 0 | 0 | 11 | 0
1.2.1.2.2 | ПС Районная. Модернизация терминалов ВЧ защит ETL 600 (Л-201, Л-202, Л-211, Л-212) | L_001 | 42.9534 | нд | нд | нд | нд | нд | нд | нд | нд | нд | нд | нд | нд | нд | нд | нд | нд | нд | нд | нд | нд | нд | нд | нд | нд | нд | нд | нд | нд | нд | нд | нд | нд | нд | 42.9534 | нд | нд | нд | нд | 22 | нд | 0 | 42.9534 | 0 | 0 | 0 | 0 | 22 | 0
1.2.1.2.3 | ПС Районная. Зарядно-выпрямительное оборудование типа МС1810 НРТ200/22 (2 ед.) | L_002 | 3.34 | нд | нд | нд | нд | нд | нд | нд | нд | нд | нд | нд | нд | нд | нд | нд | нд | нд | нд | нд | нд | нд | нд | нд | нд | нд | 3.34 | нд | нд | нд | нд | 2 | нд | нд | нд | нд | нд | нд | нд | нд | нд | 0 | 3.34 | 0 | 0 | 0 | 0 | 2 | 0
1.2.1.2.4 | ПС Районная. Замена терминалов защиты и управления вводных ячеек КРУ-10кВ SPAC800 (3шт.) | L_003 | 3.6611 | нд | нд | нд | нд | нд | нд | нд | нд | нд | нд | нд | нд | нд | нд | нд | нд | нд | нд | нд | нд | нд | нд | нд | нд | нд | 3.6611 | нд | нд | нд | нд | 3 | нд | нд | нд | нд | нд | нд | нд | нд | нд | 0 | 3.6611 | 0 | 0 | 0 | 0 | 3 | 0
1.2.1.2.5 | Панель №29 СВ-220. Замена терминалов REL511 v.2.3 на REL670 v.2.2. (2 шт.) | J_002 | 3.291 | нд | нд | нд | нд | нд | нд | нд | нд | 0 | 0 | 0 | 0 | 0 | 0 | 0 | нд | нд | 3.291 | нд | нд | нд | нд | 2 | нд | нд | нд | нд | нд | нд | нд | нд | нд | нд | нд | нд | нд | нд | нд | нд | нд | 0 | 3.291 | 0 | 0 | 0 | 0 | 2 | 0
1.2.1.2.6 | ПС Районная. Замена терминалов защиты трансформаторов напряжения КРУ-10 кВ SPAC804 на SPAC810 (2 шт.) | M_002 | 2.4407 | нд | нд | нд | нд | нд | нд | нд | нд | нд | нд | нд | нд | нд | нд | нд | нд | нд | нд | нд | нд | нд | нд | нд | нд | нд | 2.4407 | нд | нд | нд | нд | 2 | нд | нд | нд | нд | нд | нд | нд | нд | нд | 0 | 2.4407 | 0 | 0 | 0 | 0 | 2 | 0
1.2.1.2.7 | ПС Районная. Панель №19 Л212. Замена терминалов REL511 v.2.5 на REL670 v.2.2. (2 шт.) | M_003 | 3.5799 | нд | нд | нд | нд | нд | нд | нд | нд | нд | нд | нд | нд | нд | нд | нд | нд | нд | нд | нд | нд | нд | нд | нд | нд | нд | нд | нд | нд | нд | нд | нд | нд | нд | 3.5799 | нд | нд | нд | нд | 2 | нд | 0 | 3.5799 | 0 | 0 | 0 | 0 | 2 | 0
1.2.1.2.8 | ПС Районная. Панель №20 Л202. Замена терминалов REL511 v.2.5 на REL670 v.2.2. (2 шт.) | M_004 | 3.5799 | нд | нд | нд | нд | нд | нд | нд | нд | нд | нд | нд | нд | нд | нд | нд | нд | нд | нд | нд | нд | нд | нд | нд | нд | нд | нд | нд | нд | нд | нд | нд | нд | нд | 3.5799 | нд | нд | нд | нд | 2 | нд | 0 | 3.5799 | 0 | 0 | 0 | 0 | 2 | 0
1.2.1.2.9 | ПС Районная. Панель №39 рез. защиты Л222. Замена терминала REL511 v.2.5 на REL670 v.2.2. (1 шт.) | M_005 | 1.8616 | нд | нд | нд | нд | нд | нд | нд | нд | нд | нд | нд | нд | нд | нд | нд | нд | нд | нд | нд | нд | нд | нд | нд | нд | нд | нд | нд | нд | нд | нд | нд | нд | нд | 1.8616 | нд | нд | нд | нд | 1 | нд | 0 | 1.8616 | 0 | 0 | 0 | 0 | 1 | 0
1.2.1.2.10 | ПС Районная. Панель №36 рез. защиты Л241. Замена терминала REL511 v.2.5 на REL670 v.2.2. (1 шт.) | M_006 | 1.8616 | нд | нд | нд | нд | нд | нд | нд | нд | нд | нд | нд | нд | нд | нд | нд | нд | нд | нд | нд | нд | нд | нд | нд | нд | нд | нд | нд | нд | нд | нд | нд | нд | нд | 1.8616 | нд | нд | нд | нд | 1 | нд | 0 | 1.8616 | 0 | 0 | 0 | 0 | 1 | 0
1.2.1.2.11 | ПС Районная. Панель №38. Замена терминала БЭ2704.031 и приемопередатчика ПВЗУ-Е (Л222). | M_007 | 1.5765 | нд | нд | нд | нд | нд | нд | нд | нд | нд | нд | нд | нд | нд | нд | нд | нд | нд | нд | нд | нд | нд | нд | нд | нд | нд | нд | нд | нд | нд | нд | нд | нд | нд | 1.5765 | нд | нд | нд | нд | 2 | нд | 0 | 1.5765 | 0 | 0 | 0 | 0 | 2 | 0
1.2.1.2.12 | ПС Районная. Замена терминалов защиты отходящих ячеек 1С КРУ-10кВ SPAC800 на SPAC810Л (4 шт.). | N_001 | 4.8815 | нд | нд | нд | нд | нд | нд | нд | нд | нд | нд | нд | нд | нд | нд | нд | нд | нд | нд | нд | нд | нд | нд | нд | нд | нд | 4.8815 | нд | нд | нд | нд | 4 | нд | нд | нд | нд | нд | нд | нд | нд | нд | 0 | 4.8815 | 0 | 0 | 0 | 0 | 4 | 0
1.2.1.2.13 | ПС Районная. Панель №79 Л137. Замена терминала REL511 v.2.5 на REL670 v.2.2. (1 шт.) | N_002 | 1.7211 | нд | нд | нд | нд | нд | нд | нд | нд | нд | нд | нд | нд | нд | нд | нд | нд | нд | нд | нд | нд | нд | нд | нд | нд | нд | 1.7211 | нд | нд | нд | нд | 1 | нд | нд | нд | нд | нд | нд | нд | нд | нд | 0 | 1.7211 | 0 | 0 | 0 | 0 | 1 | 0
1.2.1.2.14 | ПС Районная. Панель №80 Л138. Замена терминала REL511 v.2.5 на REL670 v.2.2. (1 шт.) | N_003 | 1.7211 | нд | нд | нд | нд | нд | нд | нд | нд | нд | нд | нд | нд | нд | нд | нд | нд | нд | нд | нд | нд | нд | нд | нд | нд | нд | 1.7211 | нд | нд | нд | нд | 1 | нд | нд | нд | нд | нд | нд | нд | нд | нд | 0 | 1.7211 | 0 | 0 | 0 | 0 | 1 | 0
1.2.1.2.15 | ПС Районная. Панель №71 СВ-110. Замена терминала REL511 v.2.3 на REL670 v.2.2. (1 шт.) | N_004 | 1.8023 | нд | нд | нд | нд | нд | нд | нд | нд | нд | нд | нд | нд | нд | нд | нд | нд | нд | нд | нд | нд | нд | нд | нд | нд | нд | нд | нд | нд | нд | нд | нд | нд | нд | 1.8023 | нд | нд | нд | нд | 1 | нд | 0 | 1.8023 | 0 | 0 | 0 | 0 | 1 | 0
1.2.1.2.16 | ПС Районная. Панель №68 Л135. Замена терминала REL511 v.2.5 на REL670 v.2.2. (1 шт.) | L_004 | 1.7211 | нд | нд | нд | нд | нд | нд | нд | нд | 0 | 0 | 0 | 0 | 0 | 0 | 0 | нд | нд | нд | нд | нд | нд | нд | нд | нд | нд | 1.7211 | нд | нд | нд | нд | 1 | нд | нд | нд | нд | нд | нд | нд | нд | нд | 0 | 1.7211 | 0 | 0 | 0 | 0 | 1 | 0
1.2.1.2.17 | ПС Районная. Панель №69 Л136. Замена терминала REL511 v.2.3 на REL670 v.2.2. (1 шт.) | L_005 | 1.7211 | нд | нд | нд | нд | нд | нд | нд | нд | 0 | 0 | 0 | 0 | 0 | 0 | 0 | нд | нд | нд | нд | нд | нд | нд | нд | нд | нд | 1.7211 | нд | нд | нд | нд | 1 | нд | нд | нд | нд | нд | нд | нд | нд | нд | 0 | 1.7211 | 0 | 0 | 0 | 0 | 1 | 0
1.2.1.2.18 | ПС Районная. Панель №72 ОВ-110. Замена терминалов REL511 v.2.3 на REL670 v.2.2. (2 шт.) | L_006 | 3.4422 | нд | нд | нд | нд | нд | нд | нд | нд | 0 | 0 | 0 | 0 | 0 | 0 | 0 | нд | нд | нд | нд | нд | нд | нд | нд | нд | нд | 3.4422 | нд | нд | нд | нд | 2 | нд | нд | нд | нд | нд | нд | нд | нд | нд | 0 | 3.4422 | 0 | 0 | 0 | 0 | 2 | 0
1.2.1.2.19 | ПС Районная. Панель №15 замена терминала дифференциальной защиты 2ЛТ SPAD346C2 на SPAC810T (1 шт.) | L_007 | 1.2204 | нд | нд | нд | нд | нд | нд | нд | нд | 0 | 0 | 0 | 0 | 0 | 0 | 0 | нд | нд | нд | нд | нд | нд | нд | нд | нд | нд | 1.2204 | нд | нд | нд | нд | 1 | нд | нд | нд | нд | нд | нд | нд | нд | нд | 0 | 1.2204 | 0 | 0 | 0 | 0 | 1 | 0
1.2.1.2.20 | ПС Районная. Панель №16 замена терминала дифференциальной защиты 1ЛТ SPAD346C2 на SPAC810T (1 шт.) | N_005 | 1.2204 | нд | нд | нд | нд | нд | нд | нд | нд | нд | нд | нд | нд | нд | нд | нд | нд | нд | нд | нд | нд | нд | нд | нд | нд | нд | 1.2204 | нд | нд | нд | нд | 1 | нд | нд | нд | нд | нд | нд | нд | нд | нд | 0 | 1.2204 | 0 | 0 | 0 | 0 | 1 | 0
1.2.1.2.21 | ПС Районная. Панель №40. Рез. защиты Л221. Замена терминала REL511 v.2.5 на REL670 v.2.2. (1 шт.) | N_006 | 1.8023 | нд | нд | нд | нд | нд | нд | нд | нд | нд | нд | нд | нд | нд | нд | нд | нд | нд | нд | нд | нд | нд | нд | нд | нд | нд | нд | нд | нд | нд | нд | нд | нд | нд | 1.8023 | нд | нд | нд | нд | 1 | нд | 0 | 1.8023 | 0 | 0 | 0 | 0 | 1 | 0
1.2.1.2.22 | ПС Районная. Панель №41. Замена терминала БЭ2704.031 и приемопередатчика ПВЗУ-Е (Л222). | N_007 | 1.5765 | нд | нд | нд | нд | нд | нд | нд | нд | нд | нд | нд | нд | нд | нд | нд | нд | нд | нд | нд | нд | нд | нд | нд | нд | нд | нд | нд | нд | нд | нд | нд | нд | нд | 1.5765 | нд | нд | нд | нд | 2 | нд | 0 | 1.5765 | 0 | 0 | 0 | 0 | 2 | 0
1.2.1.2.23 | ПС Районная. ОРУ-110. Замена трансформаторов тока яч.2,яч.4 типа ТФЗМ-110Б IVХЛ1 на ТГФМ-110 IVХЛ1 (элегазовые)(2 комплекта) | N_008 | 3.1672 | нд | нд | нд | нд | нд | нд | нд | нд | нд | нд | нд | нд | нд | нд | нд | нд | нд | нд | нд | нд | нд | нд | нд | нд | нд | нд | нд | нд | нд | нд | нд | нд | нд | 3.1672 | нд | нд | нд | нд | 2 | нд | 0 | 3.1672 | 0 | 0 | 0 | 0 | 2 | 0
1.2.1.2.24 | ПС Районная. ОРУ-110. Замена трансформаторов тока яч.3,яч.7 типа ТФЗМ-110Б IVХЛ1 на ТГФМ-110 IVХЛ1 (элегазовые)(2 комплекта) | N_009 | 3.1672 | нд | нд | нд | нд | нд | нд | нд | нд | нд | нд | нд | нд | нд | нд | нд | нд | нд | нд | нд | нд | нд | нд | нд | нд | нд | нд | нд | нд | нд | нд | нд | нд | нд | 3.1672 | нд | нд | нд | нд | 2 | нд | 0 | 3.1672 | 0 | 0 | 0 | 0 | 2 | 0
1.2.1.2.25 | ПС Районная. ОРУ-110. Замена трансформаторов тока яч.8,яч.9 типа ТФЗМ-110Б IVХЛ1 на ТГФМ-110 IVХЛ1 (элегазовые)(2 комплекта) | N_010 | 3.1672 | нд | нд | нд | нд | нд | нд | нд | нд | нд | нд | нд | нд | нд | нд | нд | нд | нд | нд | нд | нд | нд | нд | нд | нд | нд | нд | нд | нд | нд | нд | нд | нд | нд | 3.1672 | нд | нд | нд | нд | 2 | нд | 0 | 3.1672 | 0 | 0 | 0 | 0 | 2 | 0
1.2.1.2.26 | ПС Районная. ОРУ-110. Замена трансформаторов тока яч.12,яч.13 типа ТФЗМ-110Б IVХЛ1 на ТГФМ-110 IVХЛ1 (элегазовые)(2 комплекта) | N_011 | 3.1672 | нд | нд | нд | нд | нд | нд | нд | нд | нд | нд | нд | нд | нд | нд | нд | нд | нд | нд | нд | нд | нд | нд | нд | нд | нд | нд | нд | нд | нд | нд | нд | нд | нд | 3.1672 | нд | нд | нд | нд | 2 | нд | 0 | 3.1672 | 0 | 0 | 0 | 0 | 2 | 0
1.2.1.2.27 | ПС Районная. ОРУ-110. Замена трансформаторов напряжения 1СШ-110кВ, 2СШ-110кВ типа НКФ-110 II-ХЛ1 на СРВ-123 УХЛ1 (емкостные)(2 комплекта) | L_008 | 4.9157 | нд | нд | нд | нд | нд | нд | нд | нд | нд | нд | нд | нд | нд | нд | нд | нд | нд | нд | нд | нд | нд | нд | нд | нд | нд | 4.9157 | нд | нд | нд | нд | 2 | нд | нд | нд | нд | нд | нд | нд | нд | нд | 0 | 4.9157 | 0 | 0 | 0 | 0 | 2 | 0
1.2.1.2.28 | ПС Районная. ОРУ-220 Реконструкция яч.6 и яч.7 замена выключателей ВМТ-220Б-25/1250 на HPL-245B1, и трансформаторов тока ТФЗМ-220Б на TG-245 УХЛ1 | M_009 | 7.79 | нд | нд | нд | нд | нд | нд | нд | нд | нд | нд | нд | нд | нд | нд | нд | нд | нд | нд | нд | нд | нд | нд | нд | нд | нд | нд | нд | нд | нд | нд | нд | нд | нд | 7.79 | нд | нд | нд | нд | 2 | нд | 0 | 7.79 | 0 | 0 | 0 | 0 | 2 | 0
1.2.1.2.29 | ПС Районная. ОРУ-220 Реконструкция яч.8 и яч.10 замена выключателей ВМТ-220Б-25/1250 на HPL-245B1, и трансформаторов тока ТФЗМ-220Б на TG-245 УХЛ1 | M_010 | 7.79 | нд | нд | нд | нд | нд | нд | нд | нд | нд | нд | нд | нд | нд | нд | нд | нд | нд | нд | нд | нд | нд | нд | нд | нд | нд | нд | нд | нд | нд | нд | нд | нд | нд | 7.79 | нд | нд | нд | нд | 2 | нд | 0 | 7.79 | 0 | 0 | 0 | 0 | 2 | 0
1.2.1.2.30 | ПС Районная. ОРУ-220 Реконструкция яч.11 и яч.12 замена выключателей ВМТ-220Б-25/1250 на HPL-245B1, и трансформаторов тока ТФЗМ-220Б на TG-245 УХЛ1 | M_011 | 7.79 | нд | нд | нд | нд | нд | нд | нд | нд | нд | нд | нд | нд | нд | нд | нд | нд | нд | нд | нд | нд | нд | нд | нд | нд | нд | нд | нд | нд | нд | нд | нд | нд | нд | 7.79 | нд | нд | нд | нд | 2 | нд | 0 | 7.79 | 0 | 0 | 0 | 0 | 2 | 0
1.2.1.2.31 | ПС Районная. ОРУ-220 Реконструкция яч.9 и яч.13 замена выключателей ВМТ-220Б-25/1250 на HPL-245B1, и трансформаторов тока ТФЗМ-220Б на TG-245 УХЛ1 | N_012 | 7.79 | нд | нд | нд | нд | нд | нд | нд | нд | нд | нд | нд | нд | нд | нд | нд | нд | нд | нд | нд | нд | нд | нд | нд | нд | нд | нд | нд | нд | нд | нд | нд | нд | нд | 7.79 | нд | нд | нд | нд | 2 | нд | 0 | 7.79 | 0 | 0 | 0 | 0 | 2 | 0
1.2.1.2.32 | ПС Районная. ОПУ Реконструкция щита оперативного постоянного тока | L_009 | 6.4943 | нд | нд | нд | нд | нд | нд | нд | нд | нд | нд | нд | нд | нд | нд | нд | нд | нд | нд | нд | нд | нд | нд | нд | нд | нд | 6.4943 | нд | нд | нд | нд | 2 | нд | нд | нд | нд | нд | нд | нд | нд | нд | 0 | 6.4943 | 0 | 0 | 0 | 0 | 2 | 0
1.2.1.2.33 | ПС Районная. Конденсаторы связи высокочастотные | К_024 | 2.1838 | нд | нд | нд | нд | нд | нд | нд | нд | 0 | 0 | 0 | 0 | 0 | 0 | 0 | нд | нд | 2.1838 | нд | нд | нд | нд | 14 | нд | нд | нд | нд | нд | нд | нд | нд | нд | нд | нд | нд | нд | нд | нд | нд | нд | 0 | 2.1838 | 0 | 0 | 0 | 0 | 14 | 0
1.2.2 | Реконструкция, модернизация, техническое перевооружение линий электропередачи, всего, в том числе: | Г | 0 | 0 | 0 | 0 | 0 | 0 | 0 | 0 | 0 | 0 | 0 | 0 | 0 | 0 | 0 | 0 | 0 | 0 | 0 | 0 | 0 | 0 | 0 | 0 | 0 | 0 | 0 | 0 | 0 | 0 | 0 | 0 | 0 | 0 | 0 | 0 | 0 | 0 | 0 | 0 | 0 | 0 | 0 | 0 | 0 | 0 | 0 | 0 | 0
1.2.2.1 | Реконструкция линий электропередачи, всего, в том числе: | Г | нд | нд | нд | нд | нд | нд | нд | нд | нд | нд | нд | нд | нд | нд | нд | нд | нд | нд | нд | нд | нд | нд | нд | нд | нд | нд | нд | нд | нд | нд | нд | нд | нд | нд | нд | нд | нд | нд | нд | нд | нд | 0 | 0 | 0 | 0 | 0 | 0 | 0 | 0
1.2.2.2 | Модернизация, техническое перевооружение линий электропередачи, всего, в том числе: | Г | нд | нд | нд | нд | нд | нд | нд | нд | нд | нд | нд | нд | нд | нд | нд | нд | нд | нд | нд | нд | нд | нд | нд | нд | нд | нд | нд | нд | нд | нд | нд | нд | нд | нд | нд | нд | нд | нд | нд | нд | нд | 0 | 0 | 0 | 0 | 0 | 0 | 0 | 0
1.2.3 | Развитие и модернизация учета электрической энергии (мощности), всего, в том числе: | Г | 0 | 0 | 0 | 0 | 0 | 0 | 0 | 0 | 0 | 0 | 0 | 0 | 0 | 0 | 0 | 0 | 0 | 0 | 0 | 0 | 0 | 0 | 0 | 0 | 0 | 0 | 0 | 0 | 0 | 0 | 0 | 0 | 0 | 0 | 0 | 0 | 0 | 0 | 0 | 0 | 0 | 0 | 0 | 0 | 0 | 0 | 0 | 0 | 0
1.2.3.1 | «Установка приборов учета, класс напряжения 0,22 (0,4) кВ, всего, в том числе:» | Г | нд | нд | нд | нд | нд | нд | нд | нд | нд | нд | нд | нд | нд | нд | нд | нд | нд | нд | нд | нд | нд | нд | нд | нд | нд | нд | нд | нд | нд | нд | нд | нд | нд | нд | нд | нд | нд | нд | нд | нд | нд | 0 | 0 | 0 | 0 | 0 | 0 | 0 | 0
1.2.3.2 | «Установка приборов учета, класс напряжения 6 (10) кВ, всего, в том числе:» | Г | нд | нд | нд | нд | нд | нд | нд | нд | нд | нд | нд | нд | нд | нд | нд | нд | нд | нд | нд | нд | нд | нд | нд | нд | нд | нд | нд | нд | нд | нд | нд | нд | нд | нд | нд | нд | нд | нд | нд | нд | нд | 0 | 0 | 0 | 0 | 0 | 0 | 0 | 0
1.2.3.3 | «Установка приборов учета, класс напряжения 35 кВ, всего, в том числе:» | Г | нд | нд | нд | нд | нд | нд | нд | нд | нд | нд | нд | нд | нд | нд | нд | нд | нд | нд | нд | нд | нд | нд | нд | нд | нд | нд | нд | нд | нд | нд | нд | нд | нд | нд | нд | нд | нд | нд | нд | нд | нд | 0 | 0 | 0 | 0 | 0 | 0 | 0 | 0
1.2.3.4 | «Установка приборов учета, класс напряжения 110 кВ и выше, всего, в том числе:» | Г | нд | нд | нд | нд | нд | нд | нд | нд | нд | нд | нд | нд | нд | нд | нд | нд | нд | нд | нд | нд | нд | нд | нд | нд | нд | нд | нд | нд | нд | нд | нд | нд | нд | нд | нд | нд | нд | нд | нд | нд | нд | 0 | 0 | 0 | 0 | 0 | 0 | 0 | 0
1.2.3.5 | «Включение приборов учета в систему сбора и передачи данных, класс напряжения 0,22 (0,4) кВ, всего, в том числе:» | Г | нд | нд | нд | нд | нд | нд | нд | нд | нд | нд | нд | нд | нд | нд | нд | нд | нд | нд | нд | нд | нд | нд | нд | нд | нд | нд | нд | нд | нд | нд | нд | нд | нд | нд | нд | нд | нд | нд | нд | нд | нд | 0 | 0 | 0 | 0 | 0 | 0 | 0 | 0
1.2.3.6 | «Включение приборов учета в систему сбора и передачи данных, класс напряжения 6 (10) кВ, всего, в том числе:» | Г | нд | нд | нд | нд | нд | нд | нд | нд | нд | нд | нд | нд | нд | нд | нд | нд | нд | нд | нд | нд | нд | нд | нд | нд | нд | нд | нд | нд | нд | нд | нд | нд | нд | нд | нд | нд | нд | нд | нд | нд | нд | 0 | 0 | 0 | 0 | 0 | 0 | 0 | 0
1.2.3.7 | «Включение приборов учета в систему сбора и передачи данных, класс напряжения 35 кВ, всего, в том числе:» | Г | нд | нд | нд | нд | нд | нд | нд | нд | нд | нд | нд | нд | нд | нд | нд | нд | нд | нд | нд | нд | нд | нд | нд | нд | нд | нд | нд | нд | нд | нд | нд | нд | нд | нд | нд | нд | нд | нд | нд | нд | нд | 0 | 0 | 0 | 0 | 0 | 0 | 0 | 0
1.2.3.8 | «Включение приборов учета в систему сбора и передачи данных, класс напряжения 110 кВ и выше, всего, в том числе:» | Г | нд | нд | нд | нд | нд | нд | нд | нд | нд | нд | нд | нд | нд | нд | нд | нд | нд | нд | нд | нд | нд | нд | нд | нд | нд | нд | нд | нд | нд | нд | нд | нд | нд | нд | нд | нд | нд | нд | нд | нд | нд | 0 | 0 | 0 | 0 | 0 | 0 | 0 | 0
1.2.4 | Реконструкция, модернизация, техническое перевооружение прочих объектов основных средств, всего, в том числе: | Г | 0 | 0 | 0 | 0 | 0 | 0 | 0 | 0 | 0 | 0 | 0 | 0 | 0 | 0 | 0 | 0 | 0 | 0 | 0 | 0 | 0 | 0 | 0 | 0 | 0 | 0 | 0 | 0 | 0 | 0 | 0 | 0 | 0 | 0 | 0 | 0 | 0 | 0 | 0 | 0 | 0 | 0 | 0 | 0 | 0 | 0 | 0 | 0 | 0
1.2.4.1 | Реконструкция прочих объектов основных средств, всего, в том числе: | Г | нд | нд | нд | нд | нд | нд | нд | нд | нд | нд | нд | нд | нд | нд | нд | нд | нд | нд | нд | нд | нд | нд | нд | нд | нд | нд | нд | нд | нд | нд | нд | нд | нд | нд | нд | нд | нд | нд | нд | нд | нд | 0 | 0 | 0 | 0 | 0 | 0 | 0 | 0
1.2.4.2 | Модернизация, техническое перевооружение прочих объектов основных средств, всего, в том числе: | Г | нд | нд | нд | нд | нд | нд | нд | нд | нд | нд | нд | нд | нд | нд | нд | нд | нд | нд | нд | нд | нд | нд | нд | нд | нд | нд | нд | нд | нд | нд | нд | нд | нд | нд | нд | нд | нд | нд | нд | нд | нд | 0 | 0 | 0 | 0 | 0 | 0 | 0 | 0
1.3 | Инвестиционные проекты, реализация которых обуславливается схемами и программами перспективного развития электроэнергетики, всего, в том числе: | Г | 0 | 0 | 0 | 0 | 0 | 0 | 0 | 0 | 0 | 0 | 0 | 0 | 0 | 0 | 0 | 0 | 0 | 0 | 0 | 0 | 0 | 0 | 0 | 0 | 0 | 0 | 0 | 0 | 0 | 0 | 0 | 0 | 0 | 0 | 0 | 0 | 0 | 0 | 0 | 0 | 0 | 0 | 0 | 0 | 0 | 0 | 0 | 0 | 0
1.3.1 | Инвестиционные проекты, предусмотренные схемой и программой развития Единой энергетической системы России, всего, в том числе: | Г | нд | нд | нд | нд | нд | нд | нд | нд | нд | нд | нд | нд | нд | нд | нд | нд | нд | нд | нд | нд | нд | нд | нд | нд | нд | нд | нд | нд | нд | нд | нд | нд | нд | нд | нд | нд | нд | нд | нд | нд | нд | 0 | 0 | 0 | 0 | 0 | 0 | 0 | 0
1.3.2 | Инвестиционные проекты, предусмотренные схемой и программой развития субъекта Российской Федерации, всего, в том числе: | Г | 0 | нд | нд | нд | нд | нд | нд | нд | нд | нд | нд | нд | нд | нд | нд | нд | нд | нд | нд | нд | нд | нд | нд | нд | нд | нд | нд | нд | нд | нд | нд | нд | нд | нд | нд | нд | нд | нд | нд | нд | нд | 0 | 0 | 0 | 0 | 0 | 0 | 0 | 0
1.4 | Прочее новое строительство объектов электросетевого хозяйства, всего, в том числе: | Г | нд | нд | нд | нд | нд | нд | нд | нд | нд | нд | нд | нд | нд | нд | нд | нд | нд | нд | нд | нд | нд | нд | нд | нд | нд | нд | нд | нд | нд | нд | нд | нд | нд | нд | нд | нд | нд | нд | нд | нд | нд | 0 | 0 | 0 | 0 | 0 | 0 | 0 | 0
1.5 | Покупка земельных участков для целей реализации инвестиционных проектов, всего, в том числе: | Г | нд | нд | нд | нд | нд | нд | нд | нд | нд | нд | нд | нд | нд | нд | нд | нд | нд | нд | нд | нд | нд | нд | нд | нд | нд | нд | нд | нд | нд | нд | нд | нд | нд | нд | нд | нд | нд | нд | нд | нд | нд | 0 | 0 | 0 | 0 | 0 | 0 | 0 | 0
1.6 | Прочие инвестиционные проекты, всего, в том числе: | Г | 151.7263 | 0 | 0.33 | 0 | 0 | 0 | 0 | 1 | 0 | 0 | 15.9431 | 0 | 0 | 0 | 0 | 30 | 0 | 0 | 68.2553 | 0 | 0 | 0 | 0 | 14 | 20192.1 | 0 | 67.1979 | 0 | 0 | 0 | 0 | 27 | 0 | 0 | 0 | 0 | 0 | 0 | 0 | 0 | 0 | 0 | 151.7263 | 0 | 0 | 0 | 0 | 72 | 20192.1
1.6.1 | Автотранспорт и дорожно-строительная техника: | Г | 17.8178 | 0 | 0 | 0 | 0 | 0 | 0 | 0 | 0 | 0 | 10.04 | 0 | 0 | 0 | 0 | 1 | 0 | 0 | 7.7778 | 0 | 0 | 0 | 0 | 3 | 0 | 0 | 0 | 0 | 0 | 0 | 0 | 0 | 0 | 0 | 0 | 0 | 0 | 0 | 0 | 0 | 0 | 0 | 17.8178 | 0 | 0 | 0 | 0 | 4 | 0
1.6.1.1 | Приобретение гусеничной техники | К_009 | 10.04 | нд | нд | нд | нд | нд | нд | нд | нд | 0 | 10.04 | 0 | 0 | 0 | 0 | 1 | нд | нд | нд | нд | нд | нд | нд | нд | нд | нд | нд | нд | нд | нд | нд | нд | нд | нд | нд | нд | нд | нд | нд | нд | нд | 0 | 10.04 | 0 | 0 | 0 | 0 | 1 | 0
1.6.1.2 | Приобретение мини-погрузчика | L_011 | 3.38 | нд | нд | нд | нд | нд | нд | нд | нд | 0 | 0 | 0 | 0 | 0 | 0 | 0 | нд | нд | 3.38 | нд | нд | нд | нд | 1 | нд | нд | нд | нд | нд | нд | нд | нд | нд | нд | нд | нд | нд | нд | нд | нд | нд | 0 | 3.38 | 0 | 0 | 0 | 0 | 1 | 0
1.6.1.3 | Приобретение легкового автоммобиля повышенной проходимости | К_027 | 3.1598 | нд | нд | нд | нд | нд | нд | нд | нд | 0 | 0 | 0 | 0 | 0 | 0 | 0 | нд | нд | 3.1598 | нд | нд | нд | нд | 1 | нд | нд | нд | нд | нд | нд | нд | нд | нд | нд | нд | нд | нд | нд | нд | нд | нд | 0 | 3.1598 | 0 | 0 | 0 | 0 | 1 | 0
1.6.1.4 | Приобретение Цельнометаллического грузового фургона (1 шт) | L_022 | 1.238 | нд | нд | нд | нд | нд | нд | нд | нд | нд | нд | нд | нд | нд | нд | нд | нд | нд | 1.238 | нд | нд | нд | нд | 1 | нд | нд | нд | нд | нд | нд | нд | нд | нд | нд | нд | нд | нд | нд | нд | нд | нд | 0 | 1.238 | 0 | 0 | 0 | 0 | 1 | 0
1.6.2 | Электротехническое и энергетическое оборудование: | Г | 60.3745 | нд | нд | нд | нд | нд | нд | нд | нд | 0 | 0 | 0 | 0 | 0 | 0 | 0 | нд | нд | нд | нд | нд | нд | нд | нд | нд | нд | 60.3745 | нд | нд | нд | нд | 24 | нд | нд | нд | нд | нд | нд | нд | нд | нд | 0 | 60.3745 | 0 | 0 | 0 | 0 | 24 | 0
1.6.2.1 | ПС Районная. Создание (реконструкция) системы релейной защиты и автоматики ПС Районная | K_001 | 60.3745 | нд | нд | нд | нд | нд | нд | нд | нд | 0 | 0 | 0 | 0 | 0 | 0 | 0 | нд | нд | нд | нд | нд | нд | нд | нд | нд | нд | 60.3745 | нд | нд | нд | нд | 24 | нд | нд | нд | нд | нд | нд | нд | нд | нд | 0 | 60.3745 | 0 | 0 | 0 | 0 | 24 | 0
1.6.3 | Вентиляционное, отопительное и насосное оборудование | Г | нд | нд | нд | нд | нд | нд | нд | нд | нд | нд | нд | нд | нд | нд | нд | нд | нд | нд | нд | нд | нд | нд | нд | нд | нд | нд | нд | нд | нд | нд | нд | нд | нд | нд | нд | нд | нд | нд | нд | нд | нд | 0 | 0 | 0 | 0 | 0 | 0 | 0 | 0
1.6.4 | Гаражное, компрессорное оборудование, электро- и пневмоинструмент, станки | Г | 27.2713 | 0 | 0.33 | 0 | 0 | 0 | 0 | 1 | 0 | 0 | 4.6015 | 0 | 0 | 0 | 0 | 12 | 0 | 0 | 19.4298 | 0 | 0 | 0 | 0 | 9 | 0 | 0 | 2.91 | 0 | 0 | 0 | 0 | 2 | 0 | 0 | 0 | 0 | 0 | 0 | 0 | 0 | 0 | 0 | 27.2713 | 0 | 0 | 0 | 0 | 24 | 0
1.6.4.1 | ПС Районная. Пресс гидравлический помповый ПГ-100 тонн КВТ, Помпа гидравлическая ручная одностороннего действия с увеличенным объемом маслобака ПМР-7020-K2, матрицы А-44, А-45, А46 | J_003 | 0.65405 | нд | 0.33 | нд | нд | нд | нд | 1 | нд | 0 | 0.32405 | 0 | 0 | 0 | 0 | 2 | нд | нд | нд | нд | нд | нд | нд | нд | нд | нд | нд | нд | нд | нд | нд | нд | нд | нд | нд | нд | нд | нд | нд | нд | нд | 0 | 0.65405 | 0 | 0 | 0 | 0 | 3 | 0
1.6.4.2 | ПС Районная. Установка для обработки трансформаторного масла УВМ 10-10 Л У1 | M_012 | 2.91 | нд | нд | нд | нд | нд | нд | нд | нд | нд | нд | нд | нд | нд | нд | нд | нд | нд | нд | нд | нд | нд | нд | нд | нд | нд | 2.91 | нд | нд | нд | нд | 2 | нд | нд | нд | нд | нд | нд | нд | нд | нд | 0 | 2.91 | 0 | 0 | 0 | 0 | 2 | 0
1.6.4.3 | Приобретение установки для испытания кабелей | К_002 | 1.395 | нд | нд | нд | нд | нд | нд | нд | нд | 0 | 1.395 | 0 | 0 | 0 | 0 | 1 | нд | нд | нд | нд | нд | нд | нд | нд | нд | нд | нд | нд | нд | нд | нд | нд | нд | нд | нд | нд | нд | нд | нд | нд | нд | 0 | 1.395 | 0 | 0 | 0 | 0 | 1 | 0
1.6.4.4 | Приобретение Вольтамперфазометра | К_003 | 0.12467 | нд | нд | нд | нд | нд | нд | нд | нд | 0 | 0.12467 | 0 | 0 | 0 | 0 | 1 | нд | нд | нд | нд | нд | нд | нд | нд | нд | нд | нд | нд | нд | нд | нд | нд | нд | нд | нд | нд | нд | нд | нд | нд | нд | 0 | 0.12467 | 0 | 0 | 0 | 0 | 1 | 0
1.6.4.5 | Приобретение Устройства испытательное для релейной защиты | К_004 | 0.49167 | нд | нд | нд | нд | нд | нд | нд | нд | 0 | 0.49167 | 0 | 0 | 0 | 0 | 1 | нд | нд | нд | нд | нд | нд | нд | нд | нд | нд | нд | нд | нд | нд | нд | нд | нд | нд | нд | нд | нд | нд | нд | нд | нд | 0 | 0.49167 | 0 | 0 | 0 | 0 | 1 | 0
1.6.4.6 | Приобретение Устройство испытательное для релейной защиты | К_018 | 1.7866 | нд | нд | нд | нд | нд | нд | нд | нд | 0 | 1.7866 | 0 | 0 | 0 | 0 | 1 | нд | нд | нд | нд | нд | нд | нд | нд | нд | нд | нд | нд | нд | нд | нд | нд | нд | нд | нд | нд | нд | нд | нд | нд | нд | 0 | 1.7866 | 0 | 0 | 0 | 0 | 1 | 0
1.6.4.7 | Приобретение Приставки для устройства испытательное для релейной защиты | К_005 | 0.1 | нд | нд | нд | нд | нд | нд | нд | нд | 0 | 0.1 | 0 | 0 | 0 | 0 | 1 | нд | нд | нд | нд | нд | нд | нд | нд | нд | нд | нд | нд | нд | нд | нд | нд | нд | нд | нд | нд | нд | нд | нд | нд | нд | 0 | 0.1 | 0 | 0 | 0 | 0 | 1 | 0
1.6.4.8 | Приобретение Цифрового мультиметра | К_006 | 0.042 | нд | нд | нд | нд | нд | нд | нд | нд | 0 | 0 | 0 | 0 | 0 | 0 | 0 | нд | нд | 0.042 | нд | нд | нд | нд | 1 | нд | нд | нд | нд | нд | нд | нд | нд | нд | нд | нд | нд | нд | нд | нд | нд | нд | 0 | 0.042 | 0 | 0 | 0 | 0 | 1 | 0
1.6.4.9 | Приобретение Тестера аккумуляторных батарей | К_008 | 0.69242 | нд | нд | нд | нд | нд | нд | нд | нд | 0 | 0 | 0 | 0 | 0 | 0 | 0 | нд | нд | 0.69242 | нд | нд | нд | нд | 1 | нд | нд | нд | нд | нд | нд | нд | нд | нд | нд | нд | нд | нд | нд | нд | нд | нд | 0 | 0.69242 | 0 | 0 | 0 | 0 | 1 | 0
1.6.4.10 | Приобретение Многофункциональногокомплекса прогрузки первичным током, до 9,5 кА | К_025 | 1.3077 | нд | нд | нд | нд | нд | нд | нд | нд | 0 | 0 | 0 | 0 | 0 | 0 | 0 | нд | нд | 1.3077 | нд | нд | нд | нд | 1 | нд | нд | нд | нд | нд | нд | нд | нд | нд | нд | нд | нд | нд | нд | нд | нд | нд | 0 | 1.3077 | 0 | 0 | 0 | 0 | 1 | 0
1.6.4.11 | Приобретение Система записи телефонных разговоров | L_013 | 0.16 | нд | нд | нд | нд | нд | нд | нд | нд | нд | нд | нд | нд | нд | нд | нд | нд | нд | 0.16 | нд | нд | нд | нд | 1 | нд | нд | нд | нд | нд | нд | нд | нд | нд | нд | нд | нд | нд | нд | нд | нд | нд | 0 | 0.16 | 0 | 0 | 0 | 0 | 1 | 0
1.6.4.12 | Приобретение Тепловизор с разрешением 620х480 и цифровым зумом 32х | L_014 | 2.87 | нд | нд | нд | нд | нд | нд | нд | нд | нд | нд | нд | нд | нд | нд | нд | нд | нд | 2.87 | нд | нд | нд | нд | 1 | нд | нд | нд | нд | нд | нд | нд | нд | нд | нд | нд | нд | нд | нд | нд | нд | нд | 0 | 2.87 | 0 | 0 | 0 | 0 | 1 | 0
1.6.4.13 | Приобретение Трехфазная испытательная система для комплексного тестирования силовых и распределительных трансформаторов | L_015 | 8.246 | нд | нд | нд | нд | нд | нд | нд | нд | нд | нд | нд | нд | нд | нд | нд | нд | нд | 8.246 | нд | нд | нд | нд | 1 | нд | нд | нд | нд | нд | нд | нд | нд | нд | нд | нд | нд | нд | нд | нд | нд | нд | 0 | 8.246 | 0 | 0 | 0 | 0 | 1 | 0
1.6.4.14 | Приобретение Модуль для измерения емкости и коэффициента мощности/тангенса угла диэлектрических потерь (тангенс дельта) | L_016 | 4.0446 | нд | нд | нд | нд | нд | нд | нд | нд | нд | нд | нд | нд | нд | нд | нд | нд | нд | 4.0446 | нд | нд | нд | нд | 1 | нд | нд | нд | нд | нд | нд | нд | нд | нд | нд | нд | нд | нд | нд | нд | нд | нд | 0 | 4.0446 | 0 | 0 | 0 | 0 | 1 | 0
1.6.4.15 | Приобретение Автоматический тестер трансформаторного масла на пробивное напряжение | L_017 | 1.427 | нд | нд | нд | нд | нд | нд | нд | нд | нд | нд | нд | нд | нд | нд | нд | нд | нд | 1.427 | нд | нд | нд | нд | 1 | нд | нд | нд | нд | нд | нд | нд | нд | нд | нд | нд | нд | нд | нд | нд | нд | нд | 0 | 1.427 | 0 | 0 | 0 | 0 | 1 | 0
1.6.4.16 | Приобретение Миллиомметр | L_018 | 0.64 | нд | нд | нд | нд | нд | нд | нд | нд | нд | нд | нд | нд | нд | нд | нд | нд | нд | 0.64 | нд | нд | нд | нд | 1 | нд | нд | нд | нд | нд | нд | нд | нд | нд | нд | нд | нд | нд | нд | нд | нд | нд | 0 | 0.64 | 0 | 0 | 0 | 0 | 1 | 0
1.6.4.17 | Приобретение Цифрового тахографа DTCO 3283.4210001011В-1 | К_028 | 0.041667 | нд | нд | нд | нд | нд | нд | нд | нд | 0 | 0.041667 | 0 | 0 | 0 | 0 | 1 | нд | нд | нд | нд | нд | нд | нд | нд | нд | нд | нд | нд | нд | нд | нд | нд | нд | нд | нд | нд | нд | нд | нд | нд | нд | 0 | 0.041667 | 0 | 0 | 0 | 0 | 1 | 0
1.6.4.18 | Приобретение Комплексной трансформаторной станции КТПН-630 кВА | К_029 | 0.14442 | нд | нд | нд | нд | нд | нд | нд | нд | 0 | 0.14442 | 0 | 0 | 0 | 0 | 1 | нд | нд | нд | нд | нд | нд | нд | нд | нд | нд | нд | нд | нд | нд | нд | нд | нд | нд | нд | нд | нд | нд | нд | нд | нд | 0 | 0.14442 | 0 | 0 | 0 | 0 | 1 | 0
1.6.4.19 | Приобретение Комплекта для замены изоляторов ПС-120У | К_030 | 0.043022 | нд | нд | нд | нд | нд | нд | нд | нд | 0 | 0.043022 | 0 | 0 | 0 | 0 | 1 | нд | нд | нд | нд | нд | нд | нд | нд | нд | нд | нд | нд | нд | нд | нд | нд | нд | нд | нд | нд | нд | нд | нд | нд | нд | 0 | 0.043022 | 0 | 0 | 0 | 0 | 1 | 0
1.6.4.20 | Приобретение Пресса гидравлического аккумуляторного ПГРА-400 | К_031 | 0.096183 | нд | нд | нд | нд | нд | нд | нд | нд | 0 | 0.096183 | 0 | 0 | 0 | 0 | 1 | нд | нд | нд | нд | нд | нд | нд | нд | нд | нд | нд | нд | нд | нд | нд | нд | нд | нд | нд | нд | нд | нд | нд | нд | нд | 0 | 0.096183 | 0 | 0 | 0 | 0 | 1 | 0
1.6.4.21 | Пресс гидравлический ручной ПГРс-400у (КВТ) | К_032 | 0.054193 | нд | нд | нд | нд | нд | нд | нд | нд | 0 | 0.054193 | 0 | 0 | 0 | 0 | 1 | нд | нд | нд | нд | нд | нд | нд | нд | нд | нд | нд | нд | нд | нд | нд | нд | нд | нд | нд | нд | нд | нд | нд | нд | нд | 0 | 0.054193 | 0 | 0 | 0 | 0 | 1 | 0
1.6.5 | Оборудование автоматизации, ИТ и связи | Г | 5.848 | 0 | 0 | 0 | 0 | 0 | 0 | 0 | 0 | 0 | 1.208 | 0 | 0 | 0 | 0 | 15 | 0 | 0 | 4.64 | 0 | 0 | 0 | 0 | 1 | нд | 0 | 0 | 0 | 0 | 0 | 0 | 0 | 0 | 0 | 0 | 0 | 0 | 0 | 0 | 0 | 0 | 0 | 5.848 | 0 | 0 | 0 | 0 | 16 | 0
1.6.5.1 | Монтаж системы виденаблюдения на объекте ПС Районная | К_010 | 4.64 | нд | нд | нд | нд | нд | нд | нд | нд | 0 | 0 | 0 | 0 | 0 | 0 | 0 | нд | нд | 4.64 | нд | нд | нд | нд | 1 | нд | нд | нд | нд | нд | нд | нд | нд | нд | нд | нд | нд | нд | нд | нд | нд | нд | 0 | 4.64 | 0 | 0 | 0 | 0 | 1 | 0
1.6.5.2 | Приобретение Моноблоков | К_013 | 0.52074 | нд | нд | нд | нд | нд | нд | нд | нд | 0 | 0.52074 | 0 | 0 | 0 | 0 | 7 | нд | нд | нд | нд | нд | нд | нд | нд | нд | нд | нд | нд | нд | нд | нд | нд | нд | нд | нд | нд | нд | нд | нд | нд | нд | 0 | 0.52074 | 0 | 0 | 0 | 0 | 7 | 0
1.6.5.3 | Приобретение МФУ | К_014 | 0.085217 | нд | нд | нд | нд | нд | нд | нд | нд | 0 | 0.085217 | 0 | 0 | 0 | 0 | 1 | нд | нд | нд | нд | нд | нд | нд | нд | нд | нд | нд | нд | нд | нд | нд | нд | нд | нд | нд | нд | нд | нд | нд | нд | нд | 0 | 0.085217 | 0 | 0 | 0 | 0 | 1 | 0
1.6.5.4 | Приобретение Шлюзов | К_015 | 0 | нд | нд | нд | нд | нд | нд | нд | нд | 0 | 0 | 0 | 0 | 0 | 0 | 0 | нд | нд | нд | нд | нд | нд | нд | нд | нд | нд | нд | нд | нд | нд | нд | нд | нд | нд | нд | нд | нд | нд | нд | нд | нд | 0 | 0 | 0 | 0 | 0 | 0 | 0 | 0
1.6.5.5 | Приобретение Спутникового телефона | К_016 | 0.18498 | нд | нд | нд | нд | нд | нд | нд | нд | 0 | 0.18498 | 0 | 0 | 0 | 0 | 2 | нд | нд | нд | нд | нд | нд | нд | нд | нд | нд | нд | нд | нд | нд | нд | нд | нд | нд | нд | нд | нд | нд | нд | нд | нд | 0 | 0.18498 | 0 | 0 | 0 | 0 | 2 | 0
1.6.5.6 | Приобретение Автоматической метеостанции | К_026 | 0.13664 | нд | нд | нд | нд | нд | нд | нд | нд | 0 | 0.13664 | 0 | 0 | 0 | 0 | 1 | нд | нд | нд | нд | нд | нд | нд | нд | нд | нд | нд | нд | нд | нд | нд | нд | нд | нд | нд | нд | нд | нд | нд | нд | нд | 0 | 0.13664 | 0 | 0 | 0 | 0 | 1 | 0
1.6.5.7 | Приобретение Ноутбуков (4 шт) | К_033 | 0.28042 | нд | нд | нд | нд | нд | нд | нд | нд | 0 | 0.28042 | 0 | 0 | 0 | 0 | 4 | нд | нд | нд | нд | нд | нд | нд | нд | нд | нд | нд | нд | нд | нд | нд | нд | нд | нд | нд | нд | нд | нд | нд | нд | нд | 0 | 0.28042 | 0 | 0 | 0 | 0 | 4 | 0
1.6.6 | Мероприятия, направленные на хозяйственное обеспечение деятельности | Г | 40.4147 | 0 | 0 | 0 | 0 | 0 | 0 | 0 | 0 | 0 | 0.0936 | 0 | 0 | 0 | 0 | 2 | 0 | 0 | 36.4078 | 0 | 0 | 0 | 0 | 1 | 20192.1 | 0 | 3.9133 | 0 | 0 | 0 | 0 | 1 | 0 | 0 | 0 | 0 | 0 | 0 | 0 | 0 | 0 | 0 | 40.4147 | 0 | 0 | 0 | 0 | 4 | 20192.1
1.6.6.1 | Строительство холодного склада | J_004 | 3.9133 | нд | 0 | нд | нд | нд | нд | нд | нд | нд | нд | нд | нд | нд | нд | нд | нд | нд | нд | нд | нд | нд | нд | нд | нд | нд | 3.9133 | нд | нд | нд | нд | 1 | нд | нд | нд | нд | нд | нд | нд | нд | нд | 0 | 3.9133 | 0 | 0 | 0 | 0 | 1 | 0
1.6.6.2 | Приобретение вагона для ГПП (пост охраны). | L_019 | 1.04 | нд | нд | нд | нд | нд | нд | нд | нд | нд | нд | нд | нд | нд | нд | нд | нд | нд | 1.04 | нд | нд | нд | нд | 1 | нд | нд | нд | нд | нд | нд | нд | нд | нд | нд | нд | нд | нд | нд | нд | нд | нд | 0 | 1.04 | 0 | 0 | 0 | 0 | 1 | 0
1.6.6.3 | Приобретение базы НИГП | L_020 | 35.3678 | нд | нд | нд | нд | нд | нд | нд | нд | нд | нд | нд | нд | нд | нд | нд | нд | нд | 35.3678 | нд | нд | нд | нд | нд | 20192.1 | нд | нд | нд | нд | нд | нд | нд | нд | нд | нд | нд | нд | нд | нд | нд | нд | 0 | 35.3678 | 0 | 0 | 0 | 0 | 0 | 20192.1
1.6.6.4 | Приобретение Инфракрасных термометров Geratherm non Contact GT 101 (2 шт.) | К_034 | 0.0936 | нд | нд | нд | нд | нд | нд | нд | нд | 0 | 0.0936 | 0 | 0 | 0 | 0 | 2 | нд | нд | нд | нд | нд | нд | нд | нд | нд | нд | нд | нд | нд | нд | нд | нд | нд | нд | нд | нд | нд | нд | нд | нд | нд | 0 | 0.0936 | 0 | 0 | 0 | 0 | 2 | 0

## 5
Приложение №5.
к приказу Министерства жилищно-коммунального хозяйства Республики Саха (Якутия)
от 29 октября 2021 г. № 510-ОД
План ввода основных средств
Раздел 2. План принятия основных средств и нематериальных активов к бухгалтерскому учету на год 2022 с распределенеием по кварталам
Общество с ограниченной ответственностью "Якутская электросетевая компания"
полное наименование субъекта электроэнергетики
Номер группы инвести-ционных проектов | Наименование инвестиционного проекта (группы инвестиционных проектов) | Идентифика-тор инвестицион-ного проекта | Утвержденный план принятия основных средств и нематериальных активов к бухгалтерскому учету на 2022 год
|  |  | I кв. 2022 | [6 empty] | II кв. 2022 | [6 empty] | III кв. 2022 | [6 empty] | IV кв. 2022 | [6 empty] | Итого утвержденный план на 2022 год
|  |  | нематериальные активы | основные средства | [5 empty] | нематериальные активы | основные средства | [5 empty] | нематериальные активы | основные средства | [5 empty] | нематериальные активы | основные средства | [5 empty] | нематериальные активы | основные средства
|  |  | млн рублей (без НДС) | млн рублей (без НДС) | МВ×А | Мвар | км ЛЭП | МВт | штук (комплектов) | млн рублей (без НДС) | млн рублей (без НДС) | МВ×А | Мвар | км ЛЭП | МВт | штук (комплектов) | млн рублей (без НДС) | млн рублей (без НДС) | МВ×А | Мвар | км ЛЭП | МВт | штук (комплектов) | млн рублей (без НДС) | млн рублей (без НДС) | МВ×А | Мвар | км ЛЭП | МВт | штук (комплектов) | млн рублей (без НДС) | млн рублей (без НДС) | МВ×А | Мвар | км ЛЭП | МВт | штук (комплектов)
1 | 2 | 3 | 4.1 | 4.2 | 4.3 | 4.4 | 4.5 | 4.6 | 4.7 | 5.1 | 5.2 | 5.3 | 5.4 | 5.5 | 5.6 | 5.7 | 6.1 | 6.2 | 6.3 | 6.4 | 6.5 | 6.6 | 6.7 | 7.1 | 7.2 | 7.3 | 7.4 | 7.5 | 7.6 | 7.7 | 8.1 | 8.2 | 8.3 | 8.4 | 8.5 | 8.6 | 8.7
0 | ВСЕГО по инвестиционной программе, в том числе: | Г | 0 | 0 | 0 | 0 | 0 | 0 | 0 | 0 | 0 | 0 | 0 | 0 | 0 | 0 | 0 | 0 | 0 | 0 | 0 | 0 | 0 | 0 | 105.6985 | 0 | 0 | 0 | 0 | 50 | 0 | 105.6985 | 0 | 0 | 0 | 0 | 50
0.1 | Технологическое присоединение, всего | Г | 0 | 0 | 0 | 0 | 0 | 0 | 0 | 0 | 0 | 0 | 0 | 0 | 0 | 0 | 0 | 0 | 0 | 0 | 0 | 0 | 0 | 0 | 0 | 0 | 0 | 0 | 0 | 0 | 0 | 0 | 0 | 0 | 0 | 0 | 0
0.2 | Реконструкция, модернизация, техническое перевооружение, всего | Г | 0 | 0 | 0 | 0 | 0 | 0 | 0 | 0 | 0 | 0 | 0 | 0 | 0 | 0 | 0 | 0 | 0 | 0 | 0 | 0 | 0 | 0 | 38.5007 | 0 | 0 | 0 | 0 | 23 | 0 | 38.5007 | 0 | 0 | 0 | 0 | 23
0.3 | Инвестиционные проекты, реализация которых обуславливается схемами и программами перспективного развития электроэнергетики, всего | Г | нд | нд | нд | нд | нд | нд | нд | нд | нд | нд | нд | нд | нд | нд | нд | нд | нд | нд | нд | нд | нд | 0 | 0 | 0 | 0 | 0 | 0 | 0 | 0 | 0 | 0 | 0 | 0 | 0 | 0
0.4 | Прочее новое строительство объектов электросетевого хозяйства, всего | Г | нд | нд | нд | нд | нд | нд | нд | нд | нд | нд | нд | нд | нд | нд | нд | нд | нд | нд | нд | нд | нд | нд | нд | нд | нд | нд | нд | нд | нд | нд | нд | нд | нд | нд | нд
0.5 | Покупка земельных участков для целей реализации инвестиционных проектов, всего | Г | нд | нд | нд | нд | нд | нд | нд | нд | нд | нд | нд | нд | нд | нд | нд | нд | нд | нд | нд | нд | нд | нд | нд | нд | нд | нд | нд | нд | нд | нд | нд | нд | нд | нд | нд
0.6 | Прочие инвестиционные проекты, всего | Г | нд | нд | нд | нд | нд | нд | нд | нд | нд | нд | нд | нд | нд | нд | нд | нд | нд | нд | нд | нд | нд | 0 | 67.1979 | 0 | 0 | 0 | 0 | 27 | 0 | 67.1979 | 0 | 0 | 0 | 0 | 27
1 | Республика Саха (Якутия) | Г | 0 | 0 | 0 | 0 | 0 | 0 | 0 | 0 | 0 | 0 | 0 | 0 | 0 | 0 | 0 | 0 | 0 | 0 | 0 | 0 | 0 | 0 | 105.6985 | 0 | 0 | 0 | 0 | 50 | 0 | 105.6985 | 0 | 0 | 0 | 0 | 50
1.1 | Технологическое присоединение, всего, в том числе: | Г | 0 | 0 | 0 | 0 | 0 | 0 | 0 | 0 | 0 | 0 | 0 | 0 | 0 | 0 | 0 | 0 | 0 | 0 | 0 | 0 | 0 | 0 | 0 | 0 | 0 | 0 | 0 | 0 | 0 | 0 | 0 | 0 | 0 | 0 | 0
1.1.1 | Технологическое присоединение энергопринимающих устройств потребителей, всего, в том числе: | Г | нд | нд | нд | нд | нд | нд | нд | нд | нд | нд | нд | нд | нд | нд | нд | нд | нд | нд | нд | нд | нд | нд | нд | нд | нд | нд | нд | нд | нд | нд | нд | нд | нд | нд | нд
1.1.1.1 | Технологическое присоединение энергопринимающих устройств потребителей максимальной мощностью до 15 кВт включительно, всего | Г | нд | нд | нд | нд | нд | нд | нд | нд | нд | нд | нд | нд | нд | нд | нд | нд | нд | нд | нд | нд | нд | нд | нд | нд | нд | нд | нд | нд | нд | нд | нд | нд | нд | нд | нд
1.1.1.2 | Технологическое присоединение энергопринимающих устройств потребителей максимальной мощностью до 150 кВт включительно, всего | Г | нд | нд | нд | нд | нд | нд | нд | нд | нд | нд | нд | нд | нд | нд | нд | нд | нд | нд | нд | нд | нд | нд | нд | нд | нд | нд | нд | нд | нд | нд | нд | нд | нд | нд | нд
1.1.1.3 | Технологическое присоединение энергопринимающих устройств потребителей свыше 150 кВт, всего, в том числе: | Г | нд | нд | нд | нд | нд | нд | нд | нд | нд | нд | нд | нд | нд | нд | нд | нд | нд | нд | нд | нд | нд | нд | нд | нд | нд | нд | нд | нд | нд | нд | нд | нд | нд | нд | нд
1.1.2 | Технологическое присоединение объектов электросетевого хозяйства, всего, в том числе: | Г | нд | нд | нд | нд | нд | нд | нд | нд | нд | нд | нд | нд | нд | нд | нд | нд | нд | нд | нд | нд | нд | нд | нд | нд | нд | нд | нд | нд | нд | нд | нд | нд | нд | нд | нд
1.1.2.1 | Технологическое присоединение объектов электросетевого хозяйства, принадлежащих иным сетевым организациям и иным лицам, всего, в том числе: | Г | нд | нд | нд | нд | нд | нд | нд | нд | нд | нд | нд | нд | нд | нд | нд | нд | нд | нд | нд | нд | нд | нд | нд | нд | нд | нд | нд | нд | нд | нд | нд | нд | нд | нд | нд
1.1.2.2 | Технологическое присоединение к электрическим сетям иных сетевых организаций, всего, в том числе: | Г | нд | нд | нд | нд | нд | нд | нд | нд | нд | нд | нд | нд | нд | нд | нд | нд | нд | нд | нд | нд | нд | нд | нд | нд | нд | нд | нд | нд | нд | нд | нд | нд | нд | нд | нд
1.1.3 | Технологическое присоединение объектов по производству электрической энергии всего, в том числе: | Г | нд | нд | нд | нд | нд | нд | нд | нд | нд | нд | нд | нд | нд | нд | нд | нд | нд | нд | нд | нд | нд | нд | нд | нд | нд | нд | нд | нд | 0 | 0 | 0 | 0 | 0 | 0 | 0
1.1.3.1 | Строительство новых объектов электросетевого хозяйства (за исключением усиления существующей электрической сети) в целях осуществления технологического присоединения объекта по производству электрической энергии, всего, в том числе: | Г | нд | нд | нд | нд | нд | нд | нд | нд | нд | нд | нд | нд | нд | нд | нд | нд | нд | нд | нд | нд | нд | нд | нд | нд | нд | нд | нд | нд | нд | нд | нд | нд | нд | нд | нд
1.1.3.1 | Строительство новых объектов электросетевого хозяйства для усиления электрической сети в целях осуществления технологического присоединения объекта по производству электрической энергии, всего, в том числе: | Г | нд | нд | нд | нд | нд | нд | нд | нд | нд | нд | нд | нд | нд | нд | нд | нд | нд | нд | нд | нд | нд | нд | нд | нд | нд | нд | нд | нд | нд | нд | нд | нд | нд | нд | нд
1.1.3.1 | Реконструкция существующих объектов электросетевого хозяйства для усиления электрической сети в целях осуществления технологического присоединения объекта по производству электрической энергии всего, в том числе: | Г | нд | нд | нд | нд | нд | нд | нд | нд | нд | нд | нд | нд | нд | нд | нд | нд | нд | нд | нд | нд | нд | нд | нд | нд | нд | нд | нд | нд | 0 | 0 | 0 | 0 | 0 | 0 | 0
1.1.3.1.1. | Техприсоединение Аэропорт Мирный | К_012 | нд | нд | нд | нд | нд | нд | нд | нд | нд | нд | нд | нд | нд | нд | нд | нд | нд | нд | нд | нд | нд | нд | нд | нд | нд | нд | нд | нд | 0 | 0 | 0 | 0 | 0 | 0 | 0
1.1.3.2 | Строительство новых объектов электросетевого хозяйства (за исключением усиления существующей электрической сети) в целях осуществления технологического присоединения объекта по производству электрической энергии, всего, в том числе: | Г | нд | нд | нд | нд | нд | нд | нд | нд | нд | нд | нд | нд | нд | нд | нд | нд | нд | нд | нд | нд | нд | нд | нд | нд | нд | нд | нд | нд | нд | нд | нд | нд | нд | нд | нд
1.1.3.2 | Строительство новых объектов электросетевого хозяйства для усиления электрической сети в целях осуществления технологического присоединения объекта по производству электрической энергии, всего, в том числе: | Г | нд | нд | нд | нд | нд | нд | нд | нд | нд | нд | нд | нд | нд | нд | нд | нд | нд | нд | нд | нд | нд | нд | нд | нд | нд | нд | нд | нд | нд | нд | нд | нд | нд | нд | нд
1.1.3.2 | Реконструкция существующих объектов электросетевого хозяйства для усиления электрической сети в целях осуществления технологического присоединения объекта по производству электрической энергии, всего, в том числе: | Г | нд | нд | нд | нд | нд | нд | нд | нд | нд | нд | нд | нд | нд | нд | нд | нд | нд | нд | нд | нд | нд | нд | нд | нд | нд | нд | нд | нд | нд | нд | нд | нд | нд | нд | нд
1.1.4 | Усиление электрической сети в целях осуществления технологического присоединения энергопринимающих устройств потребителей и (или) объектов электросетевого хозяйства всего, в том числе: | Г | нд | нд | нд | нд | нд | нд | нд | нд | нд | нд | нд | нд | нд | нд | нд | нд | нд | нд | нд | нд | нд | нд | нд | нд | нд | нд | нд | нд | нд | нд | нд | нд | нд | нд | нд
1.1.4.1 | Строительство новых объектов электросетевого хозяйства для усиления электрической сети в целях осуществления технологического присоединения, всего, в том числе: | Г | нд | нд | нд | нд | нд | нд | нд | нд | нд | нд | нд | нд | нд | нд | нд | нд | нд | нд | нд | нд | нд | нд | нд | нд | нд | нд | нд | нд | нд | нд | нд | нд | нд | нд | нд
1.1.4.2 | Реконструкция существующих объектов электросетевого хозяйства для усиления электрической сети в целях осуществления технологического присоединения, всего, в том числе: | Г | нд | нд | нд | нд | нд | нд | нд | нд | нд | нд | нд | нд | нд | нд | нд | нд | нд | нд | нд | нд | нд | нд | нд | нд | нд | нд | нд | нд | нд | нд | нд | нд | нд | нд | нд
1.2 | Реконструкция, модернизация, техническое перевооружение всего, в том числе: | Г | 0 | 0 | 0 | 0 | 0 | 0 | 0 | 0 | 0 | 0 | 0 | 0 | 0 | 0 | 0 | 0 | 0 | 0 | 0 | 0 | 0 | 0 | 38.5007 | 0 | 0 | 0 | 0 | 23 | 0 | 38.5007 | 0 | 0 | 0 | 0 | 23
1.2.1 | Реконструкция, модернизация, техническое перевооружение трансформаторных и иных подстанций, распределительных пунктов, всего, в том числе: | Г | 0 | 0 | 0 | 0 | 0 | 0 | 0 | 0 | 0 | 0 | 0 | 0 | 0 | 0 | 0 | 0 | 0 | 0 | 0 | 0 | 0 | 0 | 38.5007 | 0 | 0 | 0 | 0 | 23 | 0 | 38.5007 | 0 | 0 | 0 | 0 | 23
1.2.1.1 | Реконструкция трансформаторных и иных подстанций, всего, в том числе: | Г | нд | нд | нд | нд | нд | нд | нд | нд | нд | нд | нд | нд | нд | нд | нд | нд | нд | нд | нд | нд | нд | нд | нд | нд | нд | нд | нд | нд | нд | нд | нд | нд | нд | нд | нд
1.2.1.2 | Модернизация, техническое перевооружение трансформаторных и иных подстанций, распределительных пунктов, всего, в том числе: | Г | 0 | 0 | 0 | 0 | 0 | 0 | 0 | 0 | 0 | 0 | 0 | 0 | 0 | 0 | 0 | 0 | 0 | 0 | 0 | 0 | 0 | 0 | 38.5007 | 0 | 0 | 0 | 0 | 23 | 0 | 38.5007 | 0 | 0 | 0 | 0 | 23
1.2.1.2.1 | ПС Районная. Модернизация АСУ ТП "MICROSCADA" | J_001 | нд | нд | нд | нд | нд | нд | нд | нд | нд | нд | нд | нд | нд | нд | нд | нд | нд | нд | нд | нд | нд | нд | нд | нд | нд | нд | нд | нд | 0 | 0 | 0 | 0 | 0 | 0 | 0
1.2.1.2.2 | ПС Районная. Модернизация терминалов ВЧ защит ETL 600 (Л-201, Л-202, Л-211, Л-212) | L_001 | нд | нд | нд | нд | нд | нд | нд | нд | нд | нд | нд | нд | нд | нд | нд | нд | нд | нд | нд | нд | нд | нд | нд | нд | нд | нд | нд | нд | 0 | 0 | 0 | 0 | 0 | 0 | 0
1.2.1.2.3 | ПС Районная. Зарядно-выпрямительное оборудование типа МС1810 НРТ200/22 (2 ед.) | L_002 | нд | нд | нд | нд | нд | нд | нд | нд | нд | нд | нд | нд | нд | нд | нд | нд | нд | нд | нд | нд | нд | нд | 3.34 | нд | нд | нд | нд | 2 | 0 | 3.34 | 0 | 0 | 0 | 0 | 2
1.2.1.2.4 | ПС Районная. Замена терминалов защиты и управления вводных ячеек КРУ-10кВ SPAC800 (3шт.) | L_003 | нд | нд | нд | нд | нд | нд | нд | нд | нд | нд | нд | нд | нд | нд | нд | нд | нд | нд | нд | нд | нд | нд | 3.6611 | нд | нд | нд | нд | 3 | 0 | 3.6611 | 0 | 0 | 0 | 0 | 3
1.2.1.2.5 | Панель №29 СВ-220. Замена терминалов REL511 v.2.3 на REL670 v.2.2. (2 шт.) | J_002 | нд | нд | нд | нд | нд | нд | нд | нд | нд | нд | нд | нд | нд | нд | нд | нд | нд | нд | нд | нд | нд | нд | нд | нд | нд | нд | нд | нд | 0 | 0 | 0 | 0 | 0 | 0 | 0
1.2.1.2.6 | ПС Районная. Замена терминалов защиты трансформаторов напряжения КРУ-10 кВ SPAC804 на SPAC810 (2 шт.) | M_002 | нд | нд | нд | нд | нд | нд | нд | нд | нд | нд | нд | нд | нд | нд | нд | нд | нд | нд | нд | нд | нд | нд | 2.4407 | нд | нд | нд | нд | 2 | 0 | 2.4407 | 0 | 0 | 0 | 0 | 2
1.2.1.2.7 | ПС Районная. Панель №19 Л212. Замена терминалов REL511 v.2.5 на REL670 v.2.2. (2 шт.) | M_003 | нд | нд | нд | нд | нд | нд | нд | нд | нд | нд | нд | нд | нд | нд | нд | нд | нд | нд | нд | нд | нд | нд | нд | нд | нд | нд | нд | нд | 0 | 0 | 0 | 0 | 0 | 0 | 0
1.2.1.2.8 | ПС Районная. Панель №20 Л202. Замена терминалов REL511 v.2.5 на REL670 v.2.2. (2 шт.) | M_004 | нд | нд | нд | нд | нд | нд | нд | нд | нд | нд | нд | нд | нд | нд | нд | нд | нд | нд | нд | нд | нд | нд | нд | нд | нд | нд | нд | нд | 0 | 0 | 0 | 0 | 0 | 0 | 0
1.2.1.2.9 | ПС Районная. Панель №39 рез. защиты Л222. Замена терминала REL511 v.2.5 на REL670 v.2.2. (1 шт.) | M_005 | нд | нд | нд | нд | нд | нд | нд | нд | нд | нд | нд | нд | нд | нд | нд | нд | нд | нд | нд | нд | нд | нд | нд | нд | нд | нд | нд | нд | 0 | 0 | 0 | 0 | 0 | 0 | 0
1.2.1.2.10 | ПС Районная. Панель №36 рез. защиты Л241. Замена терминала REL511 v.2.5 на REL670 v.2.2. (1 шт.) | M_006 | нд | нд | нд | нд | нд | нд | нд | нд | нд | нд | нд | нд | нд | нд | нд | нд | нд | нд | нд | нд | нд | нд | нд | нд | нд | нд | нд | нд | 0 | 0 | 0 | 0 | 0 | 0 | 0
1.2.1.2.11 | ПС Районная. Панель №38. Замена терминала БЭ2704.031 и приемопередатчика ПВЗУ-Е (Л222). | M_007 | нд | нд | нд | нд | нд | нд | нд | нд | нд | нд | нд | нд | нд | нд | нд | нд | нд | нд | нд | нд | нд | нд | нд | нд | нд | нд | нд | нд | 0 | 0 | 0 | 0 | 0 | 0 | 0
1.2.1.2.12 | ПС Районная. Замена терминалов защиты отходящих ячеек 1С КРУ-10кВ SPAC800 на SPAC810Л (4 шт.). | N_001 | нд | нд | нд | нд | нд | нд | нд | нд | нд | нд | нд | нд | нд | нд | нд | нд | нд | нд | нд | нд | нд | нд | 4.8815 | нд | нд | нд | нд | 4 | 0 | 4.8815 | 0 | 0 | 0 | 0 | 4
1.2.1.2.13 | ПС Районная. Панель №79 Л137. Замена терминала REL511 v.2.5 на REL670 v.2.2. (1 шт.) | N_002 | нд | нд | нд | нд | нд | нд | нд | нд | нд | нд | нд | нд | нд | нд | нд | нд | нд | нд | нд | нд | нд | нд | 1.7211 | нд | нд | нд | нд | 1 | 0 | 1.7211 | 0 | 0 | 0 | 0 | 1
1.2.1.2.14 | ПС Районная. Панель №80 Л138. Замена терминала REL511 v.2.5 на REL670 v.2.2. (1 шт.) | N_003 | нд | нд | нд | нд | нд | нд | нд | нд | нд | нд | нд | нд | нд | нд | нд | нд | нд | нд | нд | нд | нд | нд | 1.7211 | нд | нд | нд | нд | 1 | 0 | 1.7211 | 0 | 0 | 0 | 0 | 1
1.2.1.2.15 | ПС Районная. Панель №71 СВ-110. Замена терминала REL511 v.2.3 на REL670 v.2.2. (1 шт.) | N_004 | нд | нд | нд | нд | нд | нд | нд | нд | нд | нд | нд | нд | нд | нд | нд | нд | нд | нд | нд | нд | нд | нд | нд | нд | нд | нд | нд | нд | 0 | 0 | 0 | 0 | 0 | 0 | 0
1.2.1.2.16 | ПС Районная. Панель №68 Л135. Замена терминала REL511 v.2.5 на REL670 v.2.2. (1 шт.) | L_004 | нд | нд | нд | нд | нд | нд | нд | нд | нд | нд | нд | нд | нд | нд | нд | нд | нд | нд | нд | нд | нд | нд | 1.7211 | нд | нд | нд | нд | 1 | 0 | 1.7211 | 0 | 0 | 0 | 0 | 1
1.2.1.2.17 | ПС Районная. Панель №69 Л136. Замена терминала REL511 v.2.3 на REL670 v.2.2. (1 шт.) | L_005 | нд | нд | нд | нд | нд | нд | нд | нд | нд | нд | нд | нд | нд | нд | нд | нд | нд | нд | нд | нд | нд | нд | 1.7211 | нд | нд | нд | нд | 1 | 0 | 1.7211 | 0 | 0 | 0 | 0 | 1
1.2.1.2.18 | ПС Районная. Панель №72 ОВ-110. Замена терминалов REL511 v.2.3 на REL670 v.2.2. (2 шт.) | L_006 | нд | нд | нд | нд | нд | нд | нд | нд | нд | нд | нд | нд | нд | нд | нд | нд | нд | нд | нд | нд | нд | нд | 3.4422 | нд | нд | нд | нд | 2 | 0 | 3.4422 | 0 | 0 | 0 | 0 | 2
1.2.1.2.19 | ПС Районная. Панель №15 замена терминала дифференциальной защиты 2ЛТ SPAD346C2 на SPAC810T (1 шт.) | L_007 | нд | нд | нд | нд | нд | нд | нд | нд | нд | нд | нд | нд | нд | нд | нд | нд | нд | нд | нд | нд | нд | нд | 1.2204 | нд | нд | нд | нд | 1 | 0 | 1.2204 | 0 | 0 | 0 | 0 | 1
1.2.1.2.20 | ПС Районная. Панель №16 замена терминала дифференциальной защиты 1ЛТ SPAD346C2 на SPAC810T (1 шт.) | N_005 | нд | нд | нд | нд | нд | нд | нд | нд | нд | нд | нд | нд | нд | нд | нд | нд | нд | нд | нд | нд | нд | нд | 1.2204 | нд | нд | нд | нд | 1 | 0 | 1.2204 | 0 | 0 | 0 | 0 | 1
1.2.1.2.21 | ПС Районная. Панель №40. Рез. защиты Л221. Замена терминала REL511 v.2.5 на REL670 v.2.2. (1 шт.) | N_006 | нд | нд | нд | нд | нд | нд | нд | нд | нд | нд | нд | нд | нд | нд | нд | нд | нд | нд | нд | нд | нд | нд | нд | нд | нд | нд | нд | нд | 0 | 0 | 0 | 0 | 0 | 0 | 0
1.2.1.2.22 | ПС Районная. Панель №41. Замена терминала БЭ2704.031 и приемопередатчика ПВЗУ-Е (Л222). | N_007 | нд | нд | нд | нд | нд | нд | нд | нд | нд | нд | нд | нд | нд | нд | нд | нд | нд | нд | нд | нд | нд | нд | нд | нд | нд | нд | нд | нд | 0 | 0 | 0 | 0 | 0 | 0 | 0
1.2.1.2.23 | ПС Районная. ОРУ-110. Замена трансформаторов тока яч.2,яч.4 типа ТФЗМ-110Б IVХЛ1 на ТГФМ-110 IVХЛ1 (элегазовые)(2 комплекта) | N_008 | нд | нд | нд | нд | нд | нд | нд | нд | нд | нд | нд | нд | нд | нд | нд | нд | нд | нд | нд | нд | нд | нд | нд | нд | нд | нд | нд | нд | 0 | 0 | 0 | 0 | 0 | 0 | 0
1.2.1.2.24 | ПС Районная. ОРУ-110. Замена трансформаторов тока яч.3,яч.7 типа ТФЗМ-110Б IVХЛ1 на ТГФМ-110 IVХЛ1 (элегазовые)(2 комплекта) | N_009 | нд | нд | нд | нд | нд | нд | нд | нд | нд | нд | нд | нд | нд | нд | нд | нд | нд | нд | нд | нд | нд | нд | нд | нд | нд | нд | нд | нд | 0 | 0 | 0 | 0 | 0 | 0 | 0
1.2.1.2.25 | ПС Районная. ОРУ-110. Замена трансформаторов тока яч.8,яч.9 типа ТФЗМ-110Б IVХЛ1 на ТГФМ-110 IVХЛ1 (элегазовые)(2 комплекта) | N_010 | нд | нд | нд | нд | нд | нд | нд | нд | нд | нд | нд | нд | нд | нд | нд | нд | нд | нд | нд | нд | нд | нд | нд | нд | нд | нд | нд | нд | 0 | 0 | 0 | 0 | 0 | 0 | 0
1.2.1.2.26 | ПС Районная. ОРУ-110. Замена трансформаторов тока яч.12,яч.13 типа ТФЗМ-110Б IVХЛ1 на ТГФМ-110 IVХЛ1 (элегазовые)(2 комплекта) | N_011 | нд | нд | нд | нд | нд | нд | нд | нд | нд | нд | нд | нд | нд | нд | нд | нд | нд | нд | нд | нд | нд | нд | нд | нд | нд | нд | нд | нд | 0 | 0 | 0 | 0 | 0 | 0 | 0
1.2.1.2.27 | ПС Районная. ОРУ-110. Замена трансформаторов напряжения 1СШ-110кВ, 2СШ-110кВ типа НКФ-110 II-ХЛ1 на СРВ-123 УХЛ1 (емкостные)(2 комплекта) | L_008 | нд | нд | нд | нд | нд | нд | нд | нд | нд | нд | нд | нд | нд | нд | нд | нд | нд | нд | нд | нд | нд | нд | 4.9157 | нд | нд | нд | нд | 2 | 0 | 4.9157 | 0 | 0 | 0 | 0 | 2
1.2.1.2.28 | ПС Районная. ОРУ-220 Реконструкция яч.6 и яч.7 замена выключателей ВМТ-220Б-25/1250 на HPL-245B1, и трансформаторов тока ТФЗМ-220Б на TG-245 УХЛ1 | M_009 | нд | нд | нд | нд | нд | нд | нд | нд | нд | нд | нд | нд | нд | нд | нд | нд | нд | нд | нд | нд | нд | нд | нд | нд | нд | нд | нд | нд | 0 | 0 | 0 | 0 | 0 | 0 | 0
1.2.1.2.29 | ПС Районная. ОРУ-220 Реконструкция яч.8 и яч.10 замена выключателей ВМТ-220Б-25/1250 на HPL-245B1, и трансформаторов тока ТФЗМ-220Б на TG-245 УХЛ1 | M_010 | нд | нд | нд | нд | нд | нд | нд | нд | нд | нд | нд | нд | нд | нд | нд | нд | нд | нд | нд | нд | нд | нд | нд | нд | нд | нд | нд | нд | 0 | 0 | 0 | 0 | 0 | 0 | 0
1.2.1.2.30 | ПС Районная. ОРУ-220 Реконструкция яч.11 и яч.12 замена выключателей ВМТ-220Б-25/1250 на HPL-245B1, и трансформаторов тока ТФЗМ-220Б на TG-245 УХЛ1 | M_011 | нд | нд | нд | нд | нд | нд | нд | нд | нд | нд | нд | нд | нд | нд | нд | нд | нд | нд | нд | нд | нд | нд | нд | нд | нд | нд | нд | нд | 0 | 0 | 0 | 0 | 0 | 0 | 0
1.2.1.2.31 | ПС Районная. ОРУ-220 Реконструкция яч.9 и яч.13 замена выключателей ВМТ-220Б-25/1250 на HPL-245B1, и трансформаторов тока ТФЗМ-220Б на TG-245 УХЛ1 | N_012 | нд | нд | нд | нд | нд | нд | нд | нд | нд | нд | нд | нд | нд | нд | нд | нд | нд | нд | нд | нд | нд | нд | нд | нд | нд | нд | нд | нд | 0 | 0 | 0 | 0 | 0 | 0 | 0
1.2.1.2.32 | ПС Районная. ОПУ Реконструкция щита оперативного постоянного тока | L_009 | нд | нд | нд | нд | нд | нд | нд | нд | нд | нд | нд | нд | нд | нд | нд | нд | нд | нд | нд | нд | нд | нд | 6.4943 | нд | нд | нд | нд | 2 | 0 | 6.4943 | 0 | 0 | 0 | 0 | 2
1.2.1.2.33 | ПС Районная. Конденсаторы связи высокочастотные | К_024 | нд | нд | нд | нд | нд | нд | нд | нд | нд | нд | нд | нд | нд | нд | нд | нд | нд | нд | нд | нд | нд | нд | нд | нд | нд | нд | нд | нд | 0 | 0 | 0 | 0 | 0 | 0 | 0
1.2.2 | Реконструкция, модернизация, техническое перевооружение линий электропередачи, всего, в том числе: | Г | нд | нд | нд | нд | нд | нд | нд | нд | нд | нд | нд | нд | нд | нд | нд | нд | нд | нд | нд | нд | нд | 0 | 0 | 0 | 0 | 0 | 0 | 0 | 0 | 0 | 0 | 0 | 0 | 0 | 0
1.2.2.1 | Реконструкция линий электропередачи, всего, в том числе: | Г | нд | нд | нд | нд | нд | нд | нд | нд | нд | нд | нд | нд | нд | нд | нд | нд | нд | нд | нд | нд | нд | нд | нд | нд | нд | нд | нд | нд | нд | нд | нд | нд | нд | нд | нд
1.2.2.2 | Модернизация, техническое перевооружение линий электропередачи, всего, в том числе: | Г | нд | нд | нд | нд | нд | нд | нд | нд | нд | нд | нд | нд | нд | нд | нд | нд | нд | нд | нд | нд | нд | нд | нд | нд | нд | нд | нд | нд | нд | нд | нд | нд | нд | нд | нд
1.2.3 | Развитие и модернизация учета электрической энергии (мощности), всего, в том числе: | Г | нд | нд | нд | нд | нд | нд | нд | нд | нд | нд | нд | нд | нд | нд | нд | нд | нд | нд | нд | нд | нд | 0 | 0 | 0 | 0 | 0 | 0 | 0 | 0 | 0 | 0 | 0 | 0 | 0 | 0
1.2.3.1 | «Установка приборов учета, класс напряжения 0,22 (0,4) кВ, всего, в том числе:» | Г | нд | нд | нд | нд | нд | нд | нд | нд | нд | нд | нд | нд | нд | нд | нд | нд | нд | нд | нд | нд | нд | нд | нд | нд | нд | нд | нд | нд | нд | нд | нд | нд | нд | нд | нд
1.2.3.2 | «Установка приборов учета, класс напряжения 6 (10) кВ, всего, в том числе:» | Г | нд | нд | нд | нд | нд | нд | нд | нд | нд | нд | нд | нд | нд | нд | нд | нд | нд | нд | нд | нд | нд | нд | нд | нд | нд | нд | нд | нд | нд | нд | нд | нд | нд | нд | нд
1.2.3.3 | «Установка приборов учета, класс напряжения 35 кВ, всего, в том числе:» | Г | нд | нд | нд | нд | нд | нд | нд | нд | нд | нд | нд | нд | нд | нд | нд | нд | нд | нд | нд | нд | нд | нд | нд | нд | нд | нд | нд | нд | нд | нд | нд | нд | нд | нд | нд
1.2.3.4 | «Установка приборов учета, класс напряжения 110 кВ и выше, всего, в том числе:» | Г | нд | нд | нд | нд | нд | нд | нд | нд | нд | нд | нд | нд | нд | нд | нд | нд | нд | нд | нд | нд | нд | нд | нд | нд | нд | нд | нд | нд | нд | нд | нд | нд | нд | нд | нд
1.2.3.5 | «Включение приборов учета в систему сбора и передачи данных, класс напряжения 0,22 (0,4) кВ, всего, в том числе:» | Г | нд | нд | нд | нд | нд | нд | нд | нд | нд | нд | нд | нд | нд | нд | нд | нд | нд | нд | нд | нд | нд | нд | нд | нд | нд | нд | нд | нд | нд | нд | нд | нд | нд | нд | нд
1.2.3.6 | «Включение приборов учета в систему сбора и передачи данных, класс напряжения 6 (10) кВ, всего, в том числе:» | Г | нд | нд | нд | нд | нд | нд | нд | нд | нд | нд | нд | нд | нд | нд | нд | нд | нд | нд | нд | нд | нд | нд | нд | нд | нд | нд | нд | нд | нд | нд | нд | нд | нд | нд | нд
1.2.3.7 | «Включение приборов учета в систему сбора и передачи данных, класс напряжения 35 кВ, всего, в том числе:» | Г | нд | нд | нд | нд | нд | нд | нд | нд | нд | нд | нд | нд | нд | нд | нд | нд | нд | нд | нд | нд | нд | нд | нд | нд | нд | нд | нд | нд | нд | нд | нд | нд | нд | нд | нд
1.2.3.8 | «Включение приборов учета в систему сбора и передачи данных, класс напряжения 110 кВ и выше, всего, в том числе:» | Г | нд | нд | нд | нд | нд | нд | нд | нд | нд | нд | нд | нд | нд | нд | нд | нд | нд | нд | нд | нд | нд | нд | нд | нд | нд | нд | нд | нд | нд | нд | нд | нд | нд | нд | нд
1.2.4 | Реконструкция, модернизация, техническое перевооружение прочих объектов основных средств, всего, в том числе: | Г | нд | нд | нд | нд | нд | нд | нд | нд | нд | нд | нд | нд | нд | нд | нд | нд | нд | нд | нд | нд | нд | 0 | 0 | 0 | 0 | 0 | 0 | 0 | 0 | 0 | 0 | 0 | 0 | 0 | 0
1.2.4.1 | Реконструкция прочих объектов основных средств, всего, в том числе: | Г | нд | нд | нд | нд | нд | нд | нд | нд | нд | нд | нд | нд | нд | нд | нд | нд | нд | нд | нд | нд | нд | нд | нд | нд | нд | нд | нд | нд | нд | нд | нд | нд | нд | нд | нд
1.2.4.2 | Модернизация, техническое перевооружение прочих объектов основных средств, всего, в том числе: | Г | нд | нд | нд | нд | нд | нд | нд | нд | нд | нд | нд | нд | нд | нд | нд | нд | нд | нд | нд | нд | нд | нд | нд | нд | нд | нд | нд | нд | нд | нд | нд | нд | нд | нд | нд
1.3 | Инвестиционные проекты, реализация которых обуславливается схемами и программами перспективного развития электроэнергетики, всего, в том числе: | Г | нд | нд | нд | нд | нд | нд | нд | нд | нд | нд | нд | нд | нд | нд | нд | нд | нд | нд | нд | нд | нд | 0 | 0 | 0 | 0 | 0 | 0 | 0 | 0 | 0 | 0 | 0 | 0 | 0 | 0
1.3.1 | Инвестиционные проекты, предусмотренные схемой и программой развития Единой энергетической системы России, всего, в том числе: | Г | нд | нд | нд | нд | нд | нд | нд | нд | нд | нд | нд | нд | нд | нд | нд | нд | нд | нд | нд | нд | нд | нд | нд | нд | нд | нд | нд | нд | нд | нд | нд | нд | нд | нд | нд
1.3.2 | Инвестиционные проекты, предусмотренные схемой и программой развития субъекта Российской Федерации, всего, в том числе: | Г | нд | нд | нд | нд | нд | нд | нд | нд | нд | нд | нд | нд | нд | нд | нд | нд | нд | нд | нд | нд | нд | нд | нд | нд | нд | нд | нд | нд | 0 | 0 | 0 | 0 | 0 | 0 | 0
1.4 | Прочее новое строительство объектов электросетевого хозяйства, всего, в том числе: | Г | нд | нд | нд | нд | нд | нд | нд | нд | нд | нд | нд | нд | нд | нд | нд | нд | нд | нд | нд | нд | нд | нд | нд | нд | нд | нд | нд | нд | нд | нд | нд | нд | нд | нд | нд
1.5 | Покупка земельных участков для целей реализации инвестиционных проектов, всего, в том числе: | Г | нд | нд | нд | нд | нд | нд | нд | нд | нд | нд | нд | нд | нд | нд | нд | нд | нд | нд | нд | нд | нд | нд | нд | нд | нд | нд | нд | нд | нд | нд | нд | нд | нд | нд | нд
1.6 | Прочие инвестиционные проекты, всего, в том числе: | Г | нд | нд | нд | нд | нд | нд | нд | нд | нд | нд | нд | нд | нд | нд | нд | нд | нд | нд | нд | нд | нд | 0 | 67.1979 | 0 | 0 | 0 | 0 | 27 | 0 | 67.1979 | 0 | 0 | 0 | 0 | 27
1.6.1 | Автотранспорт и дорожно-строительная техника: | Г | нд | нд | нд | нд | нд | нд | нд | нд | нд | нд | нд | нд | нд | нд | нд | нд | нд | нд | нд | нд | нд | 0 | 0 | 0 | 0 | 0 | 0 | 0 | 0 | 0 | 0 | 0 | 0 | 0 | 0
1.6.1.1 | Приобретение гусеничной техники | К_009 | нд | нд | нд | нд | нд | нд | нд | нд | нд | нд | нд | нд | нд | нд | нд | нд | нд | нд | нд | нд | нд | нд | нд | нд | нд | нд | нд | нд | 0 | 0 | 0 | 0 | 0 | 0 | 0
1.6.1.2 | Приобретение мини-погрузчика | L_011 | нд | нд | нд | нд | нд | нд | нд | нд | нд | нд | нд | нд | нд | нд | нд | нд | нд | нд | нд | нд | нд | нд | нд | нд | нд | нд | нд | нд | 0 | 0 | 0 | 0 | 0 | 0 | 0
1.6.1.3 | Приобретение легкового автоммобиля повышенной проходимости | К_027 | нд | нд | нд | нд | нд | нд | нд | нд | нд | нд | нд | нд | нд | нд | нд | нд | нд | нд | нд | нд | нд | нд | нд | нд | нд | нд | нд | нд | 0 | 0 | 0 | 0 | 0 | 0 | 0
1.6.1.4 | Приобретение Цельнометаллического грузового фургона (1 шт) | L_022 | нд | нд | нд | нд | нд | нд | нд | нд | нд | нд | нд | нд | нд | нд | нд | нд | нд | нд | нд | нд | нд | нд | нд | нд | нд | нд | нд | нд | 0 | 0 | 0 | 0 | 0 | 0 | 0
1.6.2 | Электротехническое и энергетическое оборудование: | Г | нд | нд | нд | нд | нд | нд | нд | нд | нд | нд | нд | нд | нд | нд | нд | нд | нд | нд | нд | нд | нд | нд | 60.3745 | нд | нд | нд | нд | 24 | 0 | 60.3745 | 0 | 0 | 0 | 0 | 24
1.6.2.1 | ПС Районная. Создание (реконструкция) системы релейной защиты и автоматики ПС Районная | K_001 | нд | нд | нд | нд | нд | нд | нд | нд | нд | нд | нд | нд | нд | нд | нд | нд | нд | нд | нд | нд | нд | нд | 60.3745 | нд | нд | нд | нд | 24 | 0 | 60.3745 | 0 | 0 | 0 | 0 | 24
1.6.3 | Вентиляционное, отопительное и насосное оборудование | Г | нд | нд | нд | нд | нд | нд | нд | нд | нд | нд | нд | нд | нд | нд | нд | нд | нд | нд | нд | нд | нд | нд | нд | нд | нд | нд | нд | нд | нд | нд | нд | нд | нд | нд | нд
1.6.4 | Гаражное, компрессорное оборудование, электро- и пневмоинструмент, станки | Г | нд | нд | нд | нд | нд | нд | нд | нд | нд | нд | нд | нд | нд | нд | нд | нд | нд | нд | нд | нд | нд | 0 | 2.91 | 0 | 0 | 0 | 0 | 2 | 0 | 2.91 | 0 | 0 | 0 | 0 | 2
1.6.4.1 | ПС Районная. Пресс гидравлический помповый ПГ-100 тонн КВТ, Помпа гидравлическая ручная одностороннего действия с увеличенным объемом маслобака ПМР-7020-K2, матрицы А-44, А-45, А46 | J_003 | нд | нд | нд | нд | нд | нд | нд | нд | нд | нд | нд | нд | нд | нд | нд | нд | нд | нд | нд | нд | нд | нд | нд | нд | нд | нд | нд | нд | 0 | 0 | 0 | 0 | 0 | 0 | 0
1.6.4.2 | ПС Районная. Установка для обработки трансформаторного масла УВМ 10-10 Л У1 | M_012 | нд | нд | нд | нд | нд | нд | нд | нд | нд | нд | нд | нд | нд | нд | нд | нд | нд | нд | нд | нд | нд | нд | 2.91 | нд | нд | нд | нд | 2 | 0 | 2.91 | 0 | 0 | 0 | 0 | 2
1.6.4.3 | Приобретение установки для испытания кабелей | К_002 | нд | нд | нд | нд | нд | нд | нд | нд | нд | нд | нд | нд | нд | нд | нд | нд | нд | нд | нд | нд | нд | нд | нд | нд | нд | нд | нд | нд | 0 | 0 | 0 | 0 | 0 | 0 | 0
1.6.4.4 | Приобретение Вольтамперфазометра | К_003 | нд | нд | нд | нд | нд | нд | нд | нд | нд | нд | нд | нд | нд | нд | нд | нд | нд | нд | нд | нд | нд | нд | нд | нд | нд | нд | нд | нд | 0 | 0 | 0 | 0 | 0 | 0 | 0
1.6.4.5 | Приобретение Устройства испытательное для релейной защиты | К_004 | нд | нд | нд | нд | нд | нд | нд | нд | нд | нд | нд | нд | нд | нд | нд | нд | нд | нд | нд | нд | нд | нд | нд | нд | нд | нд | нд | нд | 0 | 0 | 0 | 0 | 0 | 0 | 0
1.6.4.6 | Приобретение Устройство испытательное для релейной защиты | К_018 | нд | нд | нд | нд | нд | нд | нд | нд | нд | нд | нд | нд | нд | нд | нд | нд | нд | нд | нд | нд | нд | нд | нд | нд | нд | нд | нд | нд | 0 | 0 | 0 | 0 | 0 | 0 | 0
1.6.4.7 | Приобретение Приставки для устройства испытательное для релейной защиты | К_005 | нд | нд | нд | нд | нд | нд | нд | нд | нд | нд | нд | нд | нд | нд | нд | нд | нд | нд | нд | нд | нд | нд | нд | нд | нд | нд | нд | нд | 0 | 0 | 0 | 0 | 0 | 0 | 0
1.6.4.8 | Приобретение Цифрового мультиметра | К_006 | нд | нд | нд | нд | нд | нд | нд | нд | нд | нд | нд | нд | нд | нд | нд | нд | нд | нд | нд | нд | нд | нд | нд | нд | нд | нд | нд | нд | 0 | 0 | 0 | 0 | 0 | 0 | 0
1.6.4.9 | Приобретение Тестера аккумуляторных батарей | К_008 | нд | нд | нд | нд | нд | нд | нд | нд | нд | нд | нд | нд | нд | нд | нд | нд | нд | нд | нд | нд | нд | нд | нд | нд | нд | нд | нд | нд | 0 | 0 | 0 | 0 | 0 | 0 | 0
1.6.4.10 | Приобретение Многофункциональногокомплекса прогрузки первичным током, до 9,5 кА | К_025 | нд | нд | нд | нд | нд | нд | нд | нд | нд | нд | нд | нд | нд | нд | нд | нд | нд | нд | нд | нд | нд | нд | нд | нд | нд | нд | нд | нд | 0 | 0 | 0 | 0 | 0 | 0 | 0
1.6.4.11 | Приобретение Система записи телефонных разговоров | L_013 | нд | нд | нд | нд | нд | нд | нд | нд | нд | нд | нд | нд | нд | нд | нд | нд | нд | нд | нд | нд | нд | нд | нд | нд | нд | нд | нд | нд | 0 | 0 | 0 | 0 | 0 | 0 | 0
1.6.4.12 | Приобретение Тепловизор с разрешением 620х480 и цифровым зумом 32х | L_014 | нд | нд | нд | нд | нд | нд | нд | нд | нд | нд | нд | нд | нд | нд | нд | нд | нд | нд | нд | нд | нд | нд | нд | нд | нд | нд | нд | нд | 0 | 0 | 0 | 0 | 0 | 0 | 0
1.6.4.13 | Приобретение Трехфазная испытательная система для комплексного тестирования силовых и распределительных трансформаторов | L_015 | нд | нд | нд | нд | нд | нд | нд | нд | нд | нд | нд | нд | нд | нд | нд | нд | нд | нд | нд | нд | нд | нд | нд | нд | нд | нд | нд | нд | 0 | 0 | 0 | 0 | 0 | 0 | 0
1.6.4.14 | Приобретение Модуль для измерения емкости и коэффициента мощности/тангенса угла диэлектрических потерь (тангенс дельта) | L_016 | нд | нд | нд | нд | нд | нд | нд | нд | нд | нд | нд | нд | нд | нд | нд | нд | нд | нд | нд | нд | нд | нд | нд | нд | нд | нд | нд | нд | 0 | 0 | 0 | 0 | 0 | 0 | 0
1.6.4.15 | Приобретение Автоматический тестер трансформаторного масла на пробивное напряжение | L_017 | нд | нд | нд | нд | нд | нд | нд | нд | нд | нд | нд | нд | нд | нд | нд | нд | нд | нд | нд | нд | нд | нд | нд | нд | нд | нд | нд | нд | 0 | 0 | 0 | 0 | 0 | 0 | 0
1.6.4.16 | Приобретение Миллиомметр | L_018 | нд | нд | нд | нд | нд | нд | нд | нд | нд | нд | нд | нд | нд | нд | нд | нд | нд | нд | нд | нд | нд | нд | нд | нд | нд | нд | нд | нд | 0 | 0 | 0 | 0 | 0 | 0 | 0
1.6.4.17 | Приобретение Цифрового тахографа DTCO 3283.4210001011В-1 | К_028 | нд | нд | нд | нд | нд | нд | нд | нд | нд | нд | нд | нд | нд | нд | нд | нд | нд | нд | нд | нд | нд | нд | нд | нд | нд | нд | нд | нд | 0 | 0 | 0 | 0 | 0 | 0 | 0
1.6.4.18 | Приобретение Комплексной трансформаторной станции КТПН-630 кВА | К_029 | нд | нд | нд | нд | нд | нд | нд | нд | нд | нд | нд | нд | нд | нд | нд | нд | нд | нд | нд | нд | нд | нд | нд | нд | нд | нд | нд | нд | 0 | 0 | 0 | 0 | 0 | 0 | 0
1.6.4.19 | Приобретение Комплекта для замены изоляторов ПС-120У | К_030 | нд | нд | нд | нд | нд | нд | нд | нд | нд | нд | нд | нд | нд | нд | нд | нд | нд | нд | нд | нд | нд | нд | нд | нд | нд | нд | нд | нд | 0 | 0 | 0 | 0 | 0 | 0 | 0
1.6.4.20 | Приобретение Пресса гидравлического аккумуляторного ПГРА-400 | К_031 | нд | нд | нд | нд | нд | нд | нд | нд | нд | нд | нд | нд | нд | нд | нд | нд | нд | нд | нд | нд | нд | нд | нд | нд | нд | нд | нд | нд | 0 | 0 | 0 | 0 | 0 | 0 | 0
1.6.4.21 | Пресс гидравлический ручной ПГРс-400у (КВТ) | К_032 | нд | нд | нд | нд | нд | нд | нд | нд | нд | нд | нд | нд | нд | нд | нд | нд | нд | нд | нд | нд | нд | нд | нд | нд | нд | нд | нд | нд | 0 | 0 | 0 | 0 | 0 | 0 | 0
1.6.5 | Оборудование автоматизации, ИТ и связи | Г | нд | нд | нд | нд | нд | нд | нд | нд | нд | нд | нд | нд | нд | нд | нд | нд | нд | нд | нд | нд | нд | 0 | 0 | 0 | 0 | 0 | 0 | 0 | 0 | 0 | 0 | 0 | 0 | 0 | 0
1.6.5.1 | Монтаж системы виденаблюдения на объекте ПС Районная | К_010 | нд | нд | нд | нд | нд | нд | нд | нд | нд | нд | нд | нд | нд | нд | нд | нд | нд | нд | нд | нд | нд | нд | нд | нд | нд | нд | нд | нд | 0 | 0 | 0 | 0 | 0 | 0 | 0
1.6.5.2 | Приобретение Моноблоков | К_013 | нд | нд | нд | нд | нд | нд | нд | нд | нд | нд | нд | нд | нд | нд | нд | нд | нд | нд | нд | нд | нд | нд | нд | нд | нд | нд | нд | нд | 0 | 0 | 0 | 0 | 0 | 0 | 0
1.6.5.3 | Приобретение МФУ | К_014 | нд | нд | нд | нд | нд | нд | нд | нд | нд | нд | нд | нд | нд | нд | нд | нд | нд | нд | нд | нд | нд | нд | нд | нд | нд | нд | нд | нд | 0 | 0 | 0 | 0 | 0 | 0 | 0
1.6.5.4 | Приобретение Шлюзов | К_015 | нд | нд | нд | нд | нд | нд | нд | нд | нд | нд | нд | нд | нд | нд | нд | нд | нд | нд | нд | нд | нд | нд | нд | нд | нд | нд | нд | нд | 0 | 0 | 0 | 0 | 0 | 0 | 0
1.6.5.5 | Приобретение Спутникового телефона | К_016 | нд | нд | нд | нд | нд | нд | нд | нд | нд | нд | нд | нд | нд | нд | нд | нд | нд | нд | нд | нд | нд | нд | нд | нд | нд | нд | нд | нд | 0 | 0 | 0 | 0 | 0 | 0 | 0
1.6.5.6 | Приобретение Автоматической метеостанции | К_026 | нд | нд | нд | нд | нд | нд | нд | нд | нд | нд | нд | нд | нд | нд | нд | нд | нд | нд | нд | нд | нд | нд | нд | нд | нд | нд | нд | нд | 0 | 0 | 0 | 0 | 0 | 0 | 0
1.6.5.7 | Приобретение Ноутбуков (4 шт) | К_033 | нд | нд | нд | нд | нд | нд | нд | нд | нд | нд | нд | нд | нд | нд | нд | нд | нд | нд | нд | нд | нд | нд | нд | нд | нд | нд | нд | нд | 0 | 0 | 0 | 0 | 0 | 0 | 0
1.6.6 | Мероприятия, направленные на хозяйственное обеспечение деятельности | Г | нд | нд | нд | нд | нд | нд | нд | нд | нд | нд | нд | нд | нд | нд | нд | нд | нд | нд | нд | нд | нд | 0 | 3.9133 | 0 | 0 | 0 | 0 | 1 | 0 | 3.9133 | 0 | 0 | 0 | 0 | 1
1.6.6.1 | Строительство холодного склада | J_004 | нд | нд | нд | нд | нд | нд | нд | нд | нд | нд | нд | нд | нд | нд | нд | нд | нд | нд | нд | нд | нд | нд | 3.9133 | нд | нд | нд | нд | 1 | 0 | 3.9133 | 0 | 0 | 0 | 0 | 1
1.6.6.3 | Приобретение вагона для ГПП (пост охраны). | L_019 | нд | нд | нд | нд | нд | нд | нд | нд | нд | нд | нд | нд | нд | нд | нд | нд | нд | нд | нд | нд | нд | нд | нд | нд | нд | нд | нд | нд | 0 | 0 | 0 | 0 | 0 | 0 | 0
1.6.6.4 | Приобретение базы НИГП | L_020 | нд | нд | нд | нд | нд | нд | нд | нд | нд | нд | нд | нд | нд | нд | нд | нд | нд | нд | нд | нд | нд | нд | нд | нд | нд | нд | нд | нд | 0 | 0 | 0 | 0 | 0 | 0 | 0
1.6.6.5 | Приобретение Инфракрасных термометров Geratherm non Contact GT 101 (2 шт.) | К_034 | нд | нд | нд | нд | нд | нд | нд | нд | нд | нд | нд | нд | нд | нд | нд | нд | нд | нд | нд | нд | нд | нд | нд | нд | нд | нд | нд | нд | 0 | 0 | 0 | 0 | 0 | 0 | 0

## 6
Приложение №6.
к приказу Министерства жилищно-коммунального хозяйства Республики Саха (Якутия)
от 29 октября 2021 г. № 510-ОД
Плановые показатели реализации инвестиционной программы
Раздел 1. Постановка объектов электросетевого хозяйства под напряжение и (или) включение объектов капитального строительства для проведения пусконаладочных работ
Общество с ограниченной ответственностью "Якутская электросетевая компания"
полное наименование субъекта электроэнергетики
Номер группы инвести-ционных проектов | Наименование инвестиционного проекта (группы инвестиционных проектов) | Идентифика-тор инвестицион-ного проекта | Постановка объектов электросетевого хозяйства под напряжение и (или) включение объектов капитального строительства для проведения пусконаладочных работ
|  |  | 2019 | [5 empty] | 2020 | [5 empty] | 2021 | [5 empty] | 2022 | [5 empty] | 2023 | [5 empty] | Итого
|  |  | Факт | [5 empty] | Факт | [5 empty] | План | [5 empty] | План | [5 empty] | План | [5 empty] | План
|  |  | Квартал | МВ×А | Мвар | км ЛЭП | МВт | штук | Квартал | МВ×А | Мвар | км ЛЭП | МВт | штук | Квартал | МВ×А | Мвар | км ЛЭП | МВт | штук | Квартал | МВ×А | Мвар | км ЛЭП | МВт | штук | Квартал | МВ×А | Мвар | км ЛЭП | МВт | штук | Квартал | МВ×А | Мвар | км ЛЭП | МВт | штук
1 | 2 | 3 | 4.1 | 4.2 | 4.3 | 4.4 | 4.5 | 4.6 | 5.1 | 5.2 | 5.3 | 5.4 | 5.5 | 5.6 | 6.1 | 6.2 | 6.3 | 6.4 | 6.5 | 6.6 | 7.1 | 7.2 | 7.3 | 7.4 | 7.5 | 7.6 | 8.1 | 8.2 | 8.3 | 8.4 | 8.5 | 8.6 | 9.1 | 9.2 | 9.3 | 9.4 | 9.5 | 9.6
0 | ВСЕГО по инвестиционной программе, в том числе: | Г | нд | нд | нд | нд | нд | нд | нд | нд | нд | нд | нд | нд | 4 | нд | нд | нд | нд | 4 | нд | нд | нд | нд | нд | нд | нд | нд | нд | нд | нд | нд | нд | нд | нд | нд | нд | нд
0.1 | Технологическое присоединение, всего | Г | нд | нд | нд | нд | нд | нд | нд | нд | нд | нд | нд | нд | 4 | нд | нд | нд | нд | 4 | нд | нд | нд | нд | нд | нд | нд | нд | нд | нд | нд | нд | нд | нд | нд | нд | нд | нд
0.2 | Реконструкция, модернизация, техническое перевооружение, всего | Г | нд | нд | нд | нд | нд | нд | нд | нд | нд | нд | нд | нд | нд | нд | нд | нд | нд | нд | нд | нд | нд | нд | нд | нд | нд | нд | нд | нд | нд | нд | нд | нд | нд | нд | нд | нд
0.3 | Инвестиционные проекты, реализация которых обуславливается схемами и программами перспективного развития электроэнергетики, всего | Г | нд | нд | нд | нд | нд | нд | нд | нд | нд | нд | нд | нд | нд | нд | нд | нд | нд | нд | нд | нд | нд | нд | нд | нд | нд | нд | нд | нд | нд | нд | нд | нд | нд | нд | нд | нд
0.4 | Прочее новое строительство объектов электросетевого хозяйства, всего | Г | нд | нд | нд | нд | нд | нд | нд | нд | нд | нд | нд | нд | нд | нд | нд | нд | нд | нд | нд | нд | нд | нд | нд | нд | нд | нд | нд | нд | нд | нд | нд | нд | нд | нд | нд | нд
0.5 | Покупка земельных участков для целей реализации инвестиционных проектов, всего | Г | нд | нд | нд | нд | нд | нд | нд | нд | нд | нд | нд | нд | нд | нд | нд | нд | нд | нд | нд | нд | нд | нд | нд | нд | нд | нд | нд | нд | нд | нд | нд | нд | нд | нд | нд | нд
0.6 | Прочие инвестиционные проекты, всего | Г | нд | нд | нд | нд | нд | нд | нд | нд | нд | нд | нд | нд | нд | нд | нд | нд | нд | нд | нд | нд | нд | нд | нд | нд | нд | нд | нд | нд | нд | нд | нд | нд | нд | нд | нд | нд
1 | Республика Саха (Якутия) | Г | нд | нд | нд | нд | нд | нд | нд | нд | нд | нд | нд | нд | 4 | нд | нд | нд | нд | 4 | нд | нд | нд | нд | нд | нд | нд | нд | нд | нд | нд | нд | нд | нд | нд | нд | нд | нд
1.1 | Технологическое присоединение, всего, в том числе: | Г | нд | нд | нд | нд | нд | нд | нд | нд | нд | нд | нд | нд | 4 | нд | нд | нд | нд | 4 | нд | нд | нд | нд | нд | нд | нд | нд | нд | нд | нд | нд | нд | нд | нд | нд | нд | нд
1.1.1 | Технологическое присоединение энергопринимающих устройств потребителей, всего, в том числе: | Г | нд | нд | нд | нд | нд | нд | нд | нд | нд | нд | нд | нд | нд | нд | нд | нд | нд | нд | нд | нд | нд | нд | нд | нд | нд | нд | нд | нд | нд | нд | нд | нд | нд | нд | нд | нд
1.1.1.1 | Технологическое присоединение энергопринимающих устройств потребителей максимальной мощностью до 15 кВт включительно, всего | Г | нд | нд | нд | нд | нд | нд | нд | нд | нд | нд | нд | нд | нд | нд | нд | нд | нд | нд | нд | нд | нд | нд | нд | нд | нд | нд | нд | нд | нд | нд | нд | нд | нд | нд | нд | нд
1.1.1.2 | Технологическое присоединение энергопринимающих устройств потребителей максимальной мощностью до 150 кВт включительно, всего | Г | нд | нд | нд | нд | нд | нд | нд | нд | нд | нд | нд | нд | нд | нд | нд | нд | нд | нд | нд | нд | нд | нд | нд | нд | нд | нд | нд | нд | нд | нд | нд | нд | нд | нд | нд | нд
1.1.1.3 | Технологическое присоединение энергопринимающих устройств потребителей свыше 150 кВт, всего, в том числе: | Г | нд | нд | нд | нд | нд | нд | нд | нд | нд | нд | нд | нд | нд | нд | нд | нд | нд | нд | нд | нд | нд | нд | нд | нд | нд | нд | нд | нд | нд | нд | нд | нд | нд | нд | нд | нд
1.1.2 | Технологическое присоединение объектов электросетевого хозяйства, всего, в том числе: | Г | нд | нд | нд | нд | нд | нд | нд | нд | нд | нд | нд | нд | нд | нд | нд | нд | нд | нд | нд | нд | нд | нд | нд | нд | нд | нд | нд | нд | нд | нд | нд | нд | нд | нд | нд | нд
1.1.2.1 | Технологическое присоединение объектов электросетевого хозяйства, принадлежащих иным сетевым организациям и иным лицам, всего, в том числе: | Г | нд | нд | нд | нд | нд | нд | нд | нд | нд | нд | нд | нд | нд | нд | нд | нд | нд | нд | нд | нд | нд | нд | нд | нд | нд | нд | нд | нд | нд | нд | нд | нд | нд | нд | нд | нд
1.1.2.2 | Технологическое присоединение к электрическим сетям иных сетевых организаций, всего, в том числе: | Г | нд | нд | нд | нд | нд | нд | нд | нд | нд | нд | нд | нд | нд | нд | нд | нд | нд | нд | нд | нд | нд | нд | нд | нд | нд | нд | нд | нд | нд | нд | нд | нд | нд | нд | нд | нд
1.1.3 | Технологическое присоединение объектов по производству электрической энергии всего, в том числе: | Г | нд | нд | нд | нд | нд | нд | нд | нд | нд | нд | нд | нд | 4 | нд | нд | нд | нд | 4 | нд | нд | нд | нд | нд | нд | нд | нд | нд | нд | нд | нд | нд | нд | нд | нд | нд | нд
1.1.3.1 | Строительство новых объектов электросетевого хозяйства (за исключением усиления существующей электрической сети) в целях осуществления технологического присоединения объекта по производству электрической энергии, всего, в том числе: | Г | нд | нд | нд | нд | нд | нд | нд | нд | нд | нд | нд | нд | нд | нд | нд | нд | нд | нд | нд | нд | нд | нд | нд | нд | нд | нд | нд | нд | нд | нд | нд | нд | нд | нд | нд | нд
1.1.3.1 | Строительство новых объектов электросетевого хозяйства для усиления электрической сети в целях осуществления технологического присоединения объекта по производству электрической энергии, всего, в том числе: | Г | нд | нд | нд | нд | нд | нд | нд | нд | нд | нд | нд | нд | нд | нд | нд | нд | нд | нд | нд | нд | нд | нд | нд | нд | нд | нд | нд | нд | нд | нд | нд | нд | нд | нд | нд | нд
1.1.3.1 | Реконструкция существующих объектов электросетевого хозяйства для усиления электрической сети в целях осуществления технологического присоединения объекта по производству электрической энергии всего, в том числе: | Г | нд | нд | нд | нд | нд | нд | нд | нд | нд | нд | нд | нд | 4 | нд | нд | нд | нд | 4 | нд | нд | нд | нд | нд | нд | нд | нд | нд | нд | нд | нд | нд | нд | нд | нд | нд | нд
1.1.3.1.1. | Техприсоединение Аэропорт Мирный | К_012 | нд | нд | нд | нд | нд | нд | нд | нд | нд | нд | нд | нд | 4 | нд | нд | нд | нд | 4 | нд | нд | нд | нд | нд | нд | нд | нд | нд | нд | нд | нд | нд | нд | нд | нд | нд | нд
1.1.3.2 | Строительство новых объектов электросетевого хозяйства (за исключением усиления существующей электрической сети) в целях осуществления технологического присоединения объекта по производству электрической энергии, всего, в том числе: | Г | нд | нд | нд | нд | нд | нд | нд | нд | нд | нд | нд | нд | нд | нд | нд | нд | нд | нд | нд | нд | нд | нд | нд | нд | нд | нд | нд | нд | нд | нд | нд | нд | нд | нд | нд | нд
1.1.3.2 | Строительство новых объектов электросетевого хозяйства для усиления электрической сети в целях осуществления технологического присоединения объекта по производству электрической энергии, всего, в том числе: | Г | нд | нд | нд | нд | нд | нд | нд | нд | нд | нд | нд | нд | нд | нд | нд | нд | нд | нд | нд | нд | нд | нд | нд | нд | нд | нд | нд | нд | нд | нд | нд | нд | нд | нд | нд | нд
1.1.3.2 | Реконструкция существующих объектов электросетевого хозяйства для усиления электрической сети в целях осуществления технологического присоединения объекта по производству электрической энергии, всего, в том числе: | Г | нд | нд | нд | нд | нд | нд | нд | нд | нд | нд | нд | нд | нд | нд | нд | нд | нд | нд | нд | нд | нд | нд | нд | нд | нд | нд | нд | нд | нд | нд | нд | нд | нд | нд | нд | нд
1.1.4 | Усиление электрической сети в целях осуществления технологического присоединения энергопринимающих устройств потребителей и (или) объектов электросетевого хозяйства всего, в том числе: | Г | нд | нд | нд | нд | нд | нд | нд | нд | нд | нд | нд | нд | нд | нд | нд | нд | нд | нд | нд | нд | нд | нд | нд | нд | нд | нд | нд | нд | нд | нд | нд | нд | нд | нд | нд | нд
1.1.4.1 | Строительство новых объектов электросетевого хозяйства для усиления электрической сети в целях осуществления технологического присоединения, всего, в том числе: | Г | нд | нд | нд | нд | нд | нд | нд | нд | нд | нд | нд | нд | нд | нд | нд | нд | нд | нд | нд | нд | нд | нд | нд | нд | нд | нд | нд | нд | нд | нд | нд | нд | нд | нд | нд | нд
1.1.4.2 | Реконструкция существующих объектов электросетевого хозяйства для усиления электрической сети в целях осуществления технологического присоединения, всего, в том числе: | Г | нд | нд | нд | нд | нд | нд | нд | нд | нд | нд | нд | нд | нд | нд | нд | нд | нд | нд | нд | нд | нд | нд | нд | нд | нд | нд | нд | нд | нд | нд | нд | нд | нд | нд | нд | нд
1.2 | Реконструкция, модернизация, техническое перевооружение всего, в том числе: | Г | нд | нд | нд | нд | нд | нд | нд | нд | нд | нд | нд | нд | нд | нд | нд | нд | нд | нд | нд | нд | нд | нд | нд | нд | нд | нд | нд | нд | нд | нд | нд | нд | нд | нд | нд | нд
1.2.1 | Реконструкция, модернизация, техническое перевооружение трансформаторных и иных подстанций, распределительных пунктов, всего, в том числе: | Г | нд | нд | нд | нд | нд | нд | нд | нд | нд | нд | нд | нд | нд | нд | нд | нд | нд | нд | нд | нд | нд | нд | нд | нд | нд | нд | нд | нд | нд | нд | нд | нд | нд | нд | нд | нд
1.2.1.1 | Реконструкция трансформаторных и иных подстанций, всего, в том числе: | Г | нд | нд | нд | нд | нд | нд | нд | нд | нд | нд | нд | нд | нд | нд | нд | нд | нд | нд | нд | нд | нд | нд | нд | нд | нд | нд | нд | нд | нд | нд | нд | нд | нд | нд | нд | нд
1.2.1.2 | Модернизация, техническое перевооружение трансформаторных и иных подстанций, распределительных пунктов, всего, в том числе: | Г | нд | нд | нд | нд | нд | нд | нд | нд | нд | нд | нд | нд | нд | нд | нд | нд | нд | нд | нд | нд | нд | нд | нд | нд | нд | нд | нд | нд | нд | нд | нд | нд | нд | нд | нд | нд
1.2.1.2.1 | ПС Районная. Модернизация АСУ ТП "MICROSCADA" | J_001 | нд | нд | нд | нд | нд | нд | нд | нд | нд | нд | нд | нд | нд | нд | нд | нд | нд | нд | нд | нд | нд | нд | нд | нд | нд | нд | нд | нд | нд | нд | нд | нд | нд | нд | нд | нд
1.2.1.2.2 | ПС Районная. Модернизация терминалов ВЧ защит ETL 600 (Л-201, Л-202, Л-211, Л-212) | L_001 | нд | нд | нд | нд | нд | нд | нд | нд | нд | нд | нд | нд | нд | нд | нд | нд | нд | нд | нд | нд | нд | нд | нд | нд | нд | нд | нд | нд | нд | нд | нд | нд | нд | нд | нд | нд
1.2.1.2.3 | ПС Районная. Зарядно-выпрямительное оборудование типа МС1810 НРТ200/22 (2 ед.) | L_002 | нд | нд | нд | нд | нд | нд | нд | нд | нд | нд | нд | нд | нд | нд | нд | нд | нд | нд | нд | нд | нд | нд | нд | нд | нд | нд | нд | нд | нд | нд | нд | нд | нд | нд | нд | нд
1.2.1.2.4 | ПС Районная. Замена терминалов защиты и управления вводных ячеек КРУ-10кВ SPAC800 (3шт.) | L_003 | нд | нд | нд | нд | нд | нд | нд | нд | нд | нд | нд | нд | нд | нд | нд | нд | нд | нд | нд | нд | нд | нд | нд | нд | нд | нд | нд | нд | нд | нд | нд | нд | нд | нд | нд | нд
1.2.1.2.5 | Панель №29 СВ-220. Замена терминалов REL511 v.2.3 на REL670 v.2.2. (2 шт.) | J_002 | нд | нд | нд | нд | нд | нд | нд | нд | нд | нд | нд | нд | нд | нд | нд | нд | нд | нд | нд | нд | нд | нд | нд | нд | нд | нд | нд | нд | нд | нд | нд | нд | нд | нд | нд | нд
1.2.1.2.6 | ПС Районная. Замена терминалов защиты трансформаторов напряжения КРУ-10 кВ SPAC804 на SPAC810 (2 шт.) | M_002 | нд | нд | нд | нд | нд | нд | нд | нд | нд | нд | нд | нд | нд | нд | нд | нд | нд | нд | нд | нд | нд | нд | нд | нд | нд | нд | нд | нд | нд | нд | нд | нд | нд | нд | нд | нд
1.2.1.2.7 | ПС Районная. Панель №19 Л212. Замена терминалов REL511 v.2.5 на REL670 v.2.2. (2 шт.) | M_003 | нд | нд | нд | нд | нд | нд | нд | нд | нд | нд | нд | нд | нд | нд | нд | нд | нд | нд | нд | нд | нд | нд | нд | нд | нд | нд | нд | нд | нд | нд | нд | нд | нд | нд | нд | нд
1.2.1.2.8 | ПС Районная. Панель №20 Л202. Замена терминалов REL511 v.2.5 на REL670 v.2.2. (2 шт.) | M_004 | нд | нд | нд | нд | нд | нд | нд | нд | нд | нд | нд | нд | нд | нд | нд | нд | нд | нд | нд | нд | нд | нд | нд | нд | нд | нд | нд | нд | нд | нд | нд | нд | нд | нд | нд | нд
1.2.1.2.9 | ПС Районная. Панель №39 рез. защиты Л222. Замена терминала REL511 v.2.5 на REL670 v.2.2. (1 шт.) | M_005 | нд | нд | нд | нд | нд | нд | нд | нд | нд | нд | нд | нд | нд | нд | нд | нд | нд | нд | нд | нд | нд | нд | нд | нд | нд | нд | нд | нд | нд | нд | нд | нд | нд | нд | нд | нд
1.2.1.2.10 | ПС Районная. Панель №36 рез. защиты Л241. Замена терминала REL511 v.2.5 на REL670 v.2.2. (1 шт.) | M_006 | нд | нд | нд | нд | нд | нд | нд | нд | нд | нд | нд | нд | нд | нд | нд | нд | нд | нд | нд | нд | нд | нд | нд | нд | нд | нд | нд | нд | нд | нд | нд | нд | нд | нд | нд | нд
1.2.1.2.11 | ПС Районная. Панель №38. Замена терминала БЭ2704.031 и приемопередатчика ПВЗУ-Е (Л222). | M_007 | нд | нд | нд | нд | нд | нд | нд | нд | нд | нд | нд | нд | нд | нд | нд | нд | нд | нд | нд | нд | нд | нд | нд | нд | нд | нд | нд | нд | нд | нд | нд | нд | нд | нд | нд | нд
1.2.1.2.12 | ПС Районная. Замена терминалов защиты отходящих ячеек 1С КРУ-10кВ SPAC800 на SPAC810Л (4 шт.). | N_001 | нд | нд | нд | нд | нд | нд | нд | нд | нд | нд | нд | нд | нд | нд | нд | нд | нд | нд | нд | нд | нд | нд | нд | нд | нд | нд | нд | нд | нд | нд | нд | нд | нд | нд | нд | нд
1.2.1.2.13 | ПС Районная. Панель №79 Л137. Замена терминала REL511 v.2.5 на REL670 v.2.2. (1 шт.) | N_002 | нд | нд | нд | нд | нд | нд | нд | нд | нд | нд | нд | нд | нд | нд | нд | нд | нд | нд | нд | нд | нд | нд | нд | нд | нд | нд | нд | нд | нд | нд | нд | нд | нд | нд | нд | нд
1.2.1.2.14 | ПС Районная. Панель №80 Л138. Замена терминала REL511 v.2.5 на REL670 v.2.2. (1 шт.) | N_003 | нд | нд | нд | нд | нд | нд | нд | нд | нд | нд | нд | нд | нд | нд | нд | нд | нд | нд | нд | нд | нд | нд | нд | нд | нд | нд | нд | нд | нд | нд | нд | нд | нд | нд | нд | нд
1.2.1.2.15 | ПС Районная. Панель №71 СВ-110. Замена терминала REL511 v.2.3 на REL670 v.2.2. (1 шт.) | N_004 | нд | нд | нд | нд | нд | нд | нд | нд | нд | нд | нд | нд | нд | нд | нд | нд | нд | нд | нд | нд | нд | нд | нд | нд | нд | нд | нд | нд | нд | нд | нд | нд | нд | нд | нд | нд
1.2.1.2.16 | ПС Районная. Панель №68 Л135. Замена терминала REL511 v.2.5 на REL670 v.2.2. (1 шт.) | L_004 | нд | нд | нд | нд | нд | нд | нд | нд | нд | нд | нд | нд | нд | нд | нд | нд | нд | нд | нд | нд | нд | нд | нд | нд | нд | нд | нд | нд | нд | нд | нд | нд | нд | нд | нд | нд
1.2.1.2.17 | ПС Районная. Панель №69 Л136. Замена терминала REL511 v.2.3 на REL670 v.2.2. (1 шт.) | L_005 | нд | нд | нд | нд | нд | нд | нд | нд | нд | нд | нд | нд | нд | нд | нд | нд | нд | нд | нд | нд | нд | нд | нд | нд | нд | нд | нд | нд | нд | нд | нд | нд | нд | нд | нд | нд
1.2.1.2.18 | ПС Районная. Панель №72 ОВ-110. Замена терминалов REL511 v.2.3 на REL670 v.2.2. (2 шт.) | L_006 | нд | нд | нд | нд | нд | нд | нд | нд | нд | нд | нд | нд | нд | нд | нд | нд | нд | нд | нд | нд | нд | нд | нд | нд | нд | нд | нд | нд | нд | нд | нд | нд | нд | нд | нд | нд
1.2.1.2.19 | ПС Районная. Панель №15 замена терминала дифференциальной защиты 2ЛТ SPAD346C2 на SPAC810T (1 шт.) | L_007 | нд | нд | нд | нд | нд | нд | нд | нд | нд | нд | нд | нд | нд | нд | нд | нд | нд | нд | нд | нд | нд | нд | нд | нд | нд | нд | нд | нд | нд | нд | нд | нд | нд | нд | нд | нд
1.2.1.2.20 | ПС Районная. Панель №16 замена терминала дифференциальной защиты 1ЛТ SPAD346C2 на SPAC810T (1 шт.) | N_005 | нд | нд | нд | нд | нд | нд | нд | нд | нд | нд | нд | нд | нд | нд | нд | нд | нд | нд | нд | нд | нд | нд | нд | нд | нд | нд | нд | нд | нд | нд | нд | нд | нд | нд | нд | нд
1.2.1.2.21 | ПС Районная. Панель №40. Рез. защиты Л221. Замена терминала REL511 v.2.5 на REL670 v.2.2. (1 шт.) | N_006 | нд | нд | нд | нд | нд | нд | нд | нд | нд | нд | нд | нд | нд | нд | нд | нд | нд | нд | нд | нд | нд | нд | нд | нд | нд | нд | нд | нд | нд | нд | нд | нд | нд | нд | нд | нд
1.2.1.2.22 | ПС Районная. Панель №41. Замена терминала БЭ2704.031 и приемопередатчика ПВЗУ-Е (Л222). | N_007 | нд | нд | нд | нд | нд | нд | нд | нд | нд | нд | нд | нд | нд | нд | нд | нд | нд | нд | нд | нд | нд | нд | нд | нд | нд | нд | нд | нд | нд | нд | нд | нд | нд | нд | нд | нд
1.2.1.2.23 | ПС Районная. ОРУ-110. Замена трансформаторов тока яч.2,яч.4 типа ТФЗМ-110Б IVХЛ1 на ТГФМ-110 IVХЛ1 (элегазовые)(2 комплекта) | N_008 | нд | нд | нд | нд | нд | нд | нд | нд | нд | нд | нд | нд | нд | нд | нд | нд | нд | нд | нд | нд | нд | нд | нд | нд | нд | нд | нд | нд | нд | нд | нд | нд | нд | нд | нд | нд
1.2.1.2.24 | ПС Районная. ОРУ-110. Замена трансформаторов тока яч.3,яч.7 типа ТФЗМ-110Б IVХЛ1 на ТГФМ-110 IVХЛ1 (элегазовые)(2 комплекта) | N_009 | нд | нд | нд | нд | нд | нд | нд | нд | нд | нд | нд | нд | нд | нд | нд | нд | нд | нд | нд | нд | нд | нд | нд | нд | нд | нд | нд | нд | нд | нд | нд | нд | нд | нд | нд | нд
1.2.1.2.25 | ПС Районная. ОРУ-110. Замена трансформаторов тока яч.8,яч.9 типа ТФЗМ-110Б IVХЛ1 на ТГФМ-110 IVХЛ1 (элегазовые)(2 комплекта) | N_010 | нд | нд | нд | нд | нд | нд | нд | нд | нд | нд | нд | нд | нд | нд | нд | нд | нд | нд | нд | нд | нд | нд | нд | нд | нд | нд | нд | нд | нд | нд | нд | нд | нд | нд | нд | нд
1.2.1.2.26 | ПС Районная. ОРУ-110. Замена трансформаторов тока яч.12,яч.13 типа ТФЗМ-110Б IVХЛ1 на ТГФМ-110 IVХЛ1 (элегазовые)(2 комплекта) | N_011 | нд | нд | нд | нд | нд | нд | нд | нд | нд | нд | нд | нд | нд | нд | нд | нд | нд | нд | нд | нд | нд | нд | нд | нд | нд | нд | нд | нд | нд | нд | нд | нд | нд | нд | нд | нд
1.2.1.2.27 | ПС Районная. ОРУ-110. Замена трансформаторов напряжения 1СШ-110кВ, 2СШ-110кВ типа НКФ-110 II-ХЛ1 на СРВ-123 УХЛ1 (емкостные)(2 комплекта) | L_008 | нд | нд | нд | нд | нд | нд | нд | нд | нд | нд | нд | нд | нд | нд | нд | нд | нд | нд | нд | нд | нд | нд | нд | нд | нд | нд | нд | нд | нд | нд | нд | нд | нд | нд | нд | нд
1.2.1.2.28 | ПС Районная. ОРУ-220 Реконструкция яч.6 и яч.7 замена выключателей ВМТ-220Б-25/1250 на HPL-245B1, и трансформаторов тока ТФЗМ-220Б на TG-245 УХЛ1 | M_009 | нд | нд | нд | нд | нд | нд | нд | нд | нд | нд | нд | нд | нд | нд | нд | нд | нд | нд | нд | нд | нд | нд | нд | нд | нд | нд | нд | нд | нд | нд | нд | нд | нд | нд | нд | нд
1.2.1.2.29 | ПС Районная. ОРУ-220 Реконструкция яч.8 и яч.10 замена выключателей ВМТ-220Б-25/1250 на HPL-245B1, и трансформаторов тока ТФЗМ-220Б на TG-245 УХЛ1 | M_010 | нд | нд | нд | нд | нд | нд | нд | нд | нд | нд | нд | нд | нд | нд | нд | нд | нд | нд | нд | нд | нд | нд | нд | нд | нд | нд | нд | нд | нд | нд | нд | нд | нд | нд | нд | нд
1.2.1.2.30 | ПС Районная. ОРУ-220 Реконструкция яч.11 и яч.12 замена выключателей ВМТ-220Б-25/1250 на HPL-245B1, и трансформаторов тока ТФЗМ-220Б на TG-245 УХЛ1 | M_011 | нд | нд | нд | нд | нд | нд | нд | нд | нд | нд | нд | нд | нд | нд | нд | нд | нд | нд | нд | нд | нд | нд | нд | нд | нд | нд | нд | нд | нд | нд | нд | нд | нд | нд | нд | нд
1.2.1.2.31 | ПС Районная. ОРУ-220 Реконструкция яч.9 и яч.13 замена выключателей ВМТ-220Б-25/1250 на HPL-245B1, и трансформаторов тока ТФЗМ-220Б на TG-245 УХЛ1 | N_012 | нд | нд | нд | нд | нд | нд | нд | нд | нд | нд | нд | нд | нд | нд | нд | нд | нд | нд | нд | нд | нд | нд | нд | нд | нд | нд | нд | нд | нд | нд | нд | нд | нд | нд | нд | нд
1.2.1.2.32 | ПС Районная. ОПУ Реконструкция щита оперативного постоянного тока | L_009 | нд | нд | нд | нд | нд | нд | нд | нд | нд | нд | нд | нд | нд | нд | нд | нд | нд | нд | нд | нд | нд | нд | нд | нд | нд | нд | нд | нд | нд | нд | нд | нд | нд | нд | нд | нд
1.2.1.2.33 | ПС Районная. Конденсаторы связи высокочастотные | К_024 | нд | нд | нд | нд | нд | нд | нд | нд | нд | нд | нд | нд | нд | нд | нд | нд | нд | нд | нд | нд | нд | нд | нд | нд | нд | нд | нд | нд | нд | нд | нд | нд | нд | нд | нд | нд
1.2.2 | Реконструкция, модернизация, техническое перевооружение линий электропередачи, всего, в том числе: | Г | нд | нд | нд | нд | нд | нд | нд | нд | нд | нд | нд | нд | нд | нд | нд | нд | нд | нд | нд | нд | нд | нд | нд | нд | нд | нд | нд | нд | нд | нд | нд | нд | нд | нд | нд | нд
1.2.2.1 | Реконструкция линий электропередачи, всего, в том числе: | Г | нд | нд | нд | нд | нд | нд | нд | нд | нд | нд | нд | нд | нд | нд | нд | нд | нд | нд | нд | нд | нд | нд | нд | нд | нд | нд | нд | нд | нд | нд | нд | нд | нд | нд | нд | нд
1.2.2.2 | Модернизация, техническое перевооружение линий электропередачи, всего, в том числе: | Г | нд | нд | нд | нд | нд | нд | нд | нд | нд | нд | нд | нд | нд | нд | нд | нд | нд | нд | нд | нд | нд | нд | нд | нд | нд | нд | нд | нд | нд | нд | нд | нд | нд | нд | нд | нд
1.2.3 | Развитие и модернизация учета электрической энергии (мощности), всего, в том числе: | Г | нд | нд | нд | нд | нд | нд | нд | нд | нд | нд | нд | нд | нд | нд | нд | нд | нд | нд | нд | нд | нд | нд | нд | нд | нд | нд | нд | нд | нд | нд | нд | нд | нд | нд | нд | нд
1.2.3.1 | «Установка приборов учета, класс напряжения 0,22 (0,4) кВ, всего, в том числе:» | Г | нд | нд | нд | нд | нд | нд | нд | нд | нд | нд | нд | нд | нд | нд | нд | нд | нд | нд | нд | нд | нд | нд | нд | нд | нд | нд | нд | нд | нд | нд | нд | нд | нд | нд | нд | нд
1.2.3.2 | «Установка приборов учета, класс напряжения 6 (10) кВ, всего, в том числе:» | Г | нд | нд | нд | нд | нд | нд | нд | нд | нд | нд | нд | нд | нд | нд | нд | нд | нд | нд | нд | нд | нд | нд | нд | нд | нд | нд | нд | нд | нд | нд | нд | нд | нд | нд | нд | нд
1.2.3.3 | «Установка приборов учета, класс напряжения 35 кВ, всего, в том числе:» | Г | нд | нд | нд | нд | нд | нд | нд | нд | нд | нд | нд | нд | нд | нд | нд | нд | нд | нд | нд | нд | нд | нд | нд | нд | нд | нд | нд | нд | нд | нд | нд | нд | нд | нд | нд | нд
1.2.3.4 | «Установка приборов учета, класс напряжения 110 кВ и выше, всего, в том числе:» | Г | нд | нд | нд | нд | нд | нд | нд | нд | нд | нд | нд | нд | нд | нд | нд | нд | нд | нд | нд | нд | нд | нд | нд | нд | нд | нд | нд | нд | нд | нд | нд | нд | нд | нд | нд | нд
1.2.3.5 | «Включение приборов учета в систему сбора и передачи данных, класс напряжения 0,22 (0,4) кВ, всего, в том числе:» | Г | нд | нд | нд | нд | нд | нд | нд | нд | нд | нд | нд | нд | нд | нд | нд | нд | нд | нд | нд | нд | нд | нд | нд | нд | нд | нд | нд | нд | нд | нд | нд | нд | нд | нд | нд | нд
1.2.3.6 | «Включение приборов учета в систему сбора и передачи данных, класс напряжения 6 (10) кВ, всего, в том числе:» | Г | нд | нд | нд | нд | нд | нд | нд | нд | нд | нд | нд | нд | нд | нд | нд | нд | нд | нд | нд | нд | нд | нд | нд | нд | нд | нд | нд | нд | нд | нд | нд | нд | нд | нд | нд | нд
1.2.3.7 | «Включение приборов учета в систему сбора и передачи данных, класс напряжения 35 кВ, всего, в том числе:» | Г | нд | нд | нд | нд | нд | нд | нд | нд | нд | нд | нд | нд | нд | нд | нд | нд | нд | нд | нд | нд | нд | нд | нд | нд | нд | нд | нд | нд | нд | нд | нд | нд | нд | нд | нд | нд
1.2.3.8 | «Включение приборов учета в систему сбора и передачи данных, класс напряжения 110 кВ и выше, всего, в том числе:» | Г | нд | нд | нд | нд | нд | нд | нд | нд | нд | нд | нд | нд | нд | нд | нд | нд | нд | нд | нд | нд | нд | нд | нд | нд | нд | нд | нд | нд | нд | нд | нд | нд | нд | нд | нд | нд
1.2.4 | Реконструкция, модернизация, техническое перевооружение прочих объектов основных средств, всего, в том числе: | Г | нд | нд | нд | нд | нд | нд | нд | нд | нд | нд | нд | нд | нд | нд | нд | нд | нд | нд | нд | нд | нд | нд | нд | нд | нд | нд | нд | нд | нд | нд | нд | нд | нд | нд | нд | нд
1.2.4.1 | Реконструкция прочих объектов основных средств, всего, в том числе: | Г | нд | нд | нд | нд | нд | нд | нд | нд | нд | нд | нд | нд | нд | нд | нд | нд | нд | нд | нд | нд | нд | нд | нд | нд | нд | нд | нд | нд | нд | нд | нд | нд | нд | нд | нд | нд
1.2.4.2 | Модернизация, техническое перевооружение прочих объектов основных средств, всего, в том числе: | Г | нд | нд | нд | нд | нд | нд | нд | нд | нд | нд | нд | нд | нд | нд | нд | нд | нд | нд | нд | нд | нд | нд | нд | нд | нд | нд | нд | нд | нд | нд | нд | нд | нд | нд | нд | нд
1.3 | Инвестиционные проекты, реализация которых обуславливается схемами и программами перспективного развития электроэнергетики, всего, в том числе: | Г | нд | нд | нд | нд | нд | нд | нд | нд | нд | нд | нд | нд | нд | нд | нд | нд | нд | нд | нд | нд | нд | нд | нд | нд | нд | нд | нд | нд | нд | нд | нд | нд | нд | нд | нд | нд
1.3.1 | Инвестиционные проекты, предусмотренные схемой и программой развития Единой энергетической системы России, всего, в том числе: | Г | нд | нд | нд | нд | нд | нд | нд | нд | нд | нд | нд | нд | нд | нд | нд | нд | нд | нд | нд | нд | нд | нд | нд | нд | нд | нд | нд | нд | нд | нд | нд | нд | нд | нд | нд | нд
1.3.2 | Инвестиционные проекты, предусмотренные схемой и программой развития субъекта Российской Федерации, всего, в том числе: | Г | нд | нд | нд | нд | нд | нд | нд | нд | нд | нд | нд | нд | нд | нд | нд | нд | нд | нд | нд | нд | нд | нд | нд | нд | нд | нд | нд | нд | нд | нд | нд | нд | нд | нд | нд | нд
1.4 | Прочее новое строительство объектов электросетевого хозяйства, всего, в том числе: | Г | нд | нд | нд | нд | нд | нд | нд | нд | нд | нд | нд | нд | нд | нд | нд | нд | нд | нд | нд | нд | нд | нд | нд | нд | нд | нд | нд | нд | нд | нд | нд | нд | нд | нд | нд | нд
1.5 | Покупка земельных участков для целей реализации инвестиционных проектов, всего, в том числе: | Г | нд | нд | нд | нд | нд | нд | нд | нд | нд | нд | нд | нд | нд | нд | нд | нд | нд | нд | нд | нд | нд | нд | нд | нд | нд | нд | нд | нд | нд | нд | нд | нд | нд | нд | нд | нд
1.6 | Прочие инвестиционные проекты, всего, в том числе: | Г | нд | нд | нд | нд | нд | нд | нд | нд | нд | нд | нд | нд | нд | нд | нд | нд | нд | нд | нд | нд | нд | нд | нд | нд | нд | нд | нд | нд | нд | нд | нд | нд | нд | нд | нд | нд
1.6.1 | Автотранспорт и дорожно-строительная техника: | Г | нд | нд | нд | нд | нд | нд | нд | нд | нд | нд | нд | нд | нд | нд | нд | нд | нд | нд | нд | нд | нд | нд | нд | нд | нд | нд | нд | нд | нд | нд | нд | нд | нд | нд | нд | нд
1.6.1.1 | Приобретение гусеничной техники | К_009 | нд | нд | нд | нд | нд | нд | нд | нд | нд | нд | нд | нд | нд | нд | нд | нд | нд | нд | нд | нд | нд | нд | нд | нд | нд | нд | нд | нд | нд | нд | нд | нд | нд | нд | нд | нд
1.6.1.2 | Приобретение мини-погрузчика | L_011 | нд | нд | нд | нд | нд | нд | нд | нд | нд | нд | нд | нд | нд | нд | нд | нд | нд | нд | нд | нд | нд | нд | нд | нд | нд | нд | нд | нд | нд | нд | нд | нд | нд | нд | нд | нд
1.6.1.3 | Приобретение легкового автоммобиля повышенной проходимости | К_027 | нд | нд | нд | нд | нд | нд | нд | нд | нд | нд | нд | нд | нд | нд | нд | нд | нд | нд | нд | нд | нд | нд | нд | нд | нд | нд | нд | нд | нд | нд | нд | нд | нд | нд | нд | нд
1.6.1.4 | Приобретение Цельнометаллического грузового фургона (1 шт) | L_022 | нд | нд | нд | нд | нд | нд | нд | нд | нд | нд | нд | нд | нд | нд | нд | нд | нд | нд | нд | нд | нд | нд | нд | нд | нд | нд | нд | нд | нд | нд | нд | нд | нд | нд | нд | нд
1.6.2 | Электротехническое и энергетическое оборудование: | Г | нд | нд | нд | нд | нд | нд | нд | нд | нд | нд | нд | нд | нд | нд | нд | нд | нд | нд | нд | нд | нд | нд | нд | нд | нд | нд | нд | нд | нд | нд | нд | нд | нд | нд | нд | нд
1.6.2.1 | ПС Районная. Создание (реконструкция) системы релейной защиты и автоматики ПС Районная | К_001 | нд | нд | нд | нд | нд | нд | нд | нд | нд | нд | нд | нд | нд | нд | нд | нд | нд | нд | нд | нд | нд | нд | нд | нд | нд | нд | нд | нд | нд | нд | нд | нд | нд | нд | нд | нд
1.6.3 | Вентиляционное, отопительное и насосное оборудование | Г | нд | нд | нд | нд | нд | нд | нд | нд | нд | нд | нд | нд | нд | нд | нд | нд | нд | нд | нд | нд | нд | нд | нд | нд | нд | нд | нд | нд | нд | нд | нд | нд | нд | нд | нд | нд
1.6.4 | Гаражное, компрессорное оборудование, электро- и пневмоинструмент, станки | Г | нд | нд | нд | нд | нд | нд | нд | нд | нд | нд | нд | нд | нд | нд | нд | нд | нд | нд | нд | нд | нд | нд | нд | нд | нд | нд | нд | нд | нд | нд | нд | нд | нд | нд | нд | нд
1.6.4.1 | ПС Районная. Пресс гидравлический помповый ПГ-100 тонн КВТ, Помпа гидравлическая ручная одностороннего действия с увеличенным объемом маслобака ПМР-7020-K2, матрицы А-44, А-45, А46 | J_003 | нд | нд | нд | нд | нд | нд | нд | нд | нд | нд | нд | нд | нд | нд | нд | нд | нд | нд | нд | нд | нд | нд | нд | нд | нд | нд | нд | нд | нд | нд | нд | нд | нд | нд | нд | нд
1.6.4.2 | ПС Районная. Установка для обработки трансформаторного масла УВМ 10-10 Л У1 | M_012 | нд | нд | нд | нд | нд | нд | нд | нд | нд | нд | нд | нд | нд | нд | нд | нд | нд | нд | нд | нд | нд | нд | нд | нд | нд | нд | нд | нд | нд | нд | нд | нд | нд | нд | нд | нд
1.6.4.3 | Приобретение установки для испытания кабелей | К_002 | нд | нд | нд | нд | нд | нд | нд | нд | нд | нд | нд | нд | нд | нд | нд | нд | нд | нд | нд | нд | нд | нд | нд | нд | нд | нд | нд | нд | нд | нд | нд | нд | нд | нд | нд | нд
1.6.4.4 | Приобретение Вольтамперфазометра | К_003 | нд | нд | нд | нд | нд | нд | нд | нд | нд | нд | нд | нд | нд | нд | нд | нд | нд | нд | нд | нд | нд | нд | нд | нд | нд | нд | нд | нд | нд | нд | нд | нд | нд | нд | нд | нд
1.6.4.5 | Приобретение Устройства испытательное для релейной защиты | К_004 | нд | нд | нд | нд | нд | нд | нд | нд | нд | нд | нд | нд | нд | нд | нд | нд | нд | нд | нд | нд | нд | нд | нд | нд | нд | нд | нд | нд | нд | нд | нд | нд | нд | нд | нд | нд
1.6.4.6 | Приобретение Устройство испытательное для релейной защиты | К_018 | нд | нд | нд | нд | нд | нд | нд | нд | нд | нд | нд | нд | нд | нд | нд | нд | нд | нд | нд | нд | нд | нд | нд | нд | нд | нд | нд | нд | нд | нд | нд | нд | нд | нд | нд | нд
1.6.4.7 | Приобретение Приставки для устройства испытательное для релейной защиты | К_005 | нд | нд | нд | нд | нд | нд | нд | нд | нд | нд | нд | нд | нд | нд | нд | нд | нд | нд | нд | нд | нд | нд | нд | нд | нд | нд | нд | нд | нд | нд | нд | нд | нд | нд | нд | нд
1.6.4.8 | Приобретение Цифрового мультиметра | К_006 | нд | нд | нд | нд | нд | нд | нд | нд | нд | нд | нд | нд | нд | нд | нд | нд | нд | нд | нд | нд | нд | нд | нд | нд | нд | нд | нд | нд | нд | нд | нд | нд | нд | нд | нд | нд
1.6.4.9 | Приобретение Тестера аккумуляторных батарей | К_008 | нд | нд | нд | нд | нд | нд | нд | нд | нд | нд | нд | нд | нд | нд | нд | нд | нд | нд | нд | нд | нд | нд | нд | нд | нд | нд | нд | нд | нд | нд | нд | нд | нд | нд | нд | нд
1.6.4.10 | Приобретение Многофункциональногокомплекса прогрузки первичным током, до 9,5 кА | К_025 | нд | нд | нд | нд | нд | нд | нд | нд | нд | нд | нд | нд | нд | нд | нд | нд | нд | нд | нд | нд | нд | нд | нд | нд | нд | нд | нд | нд | нд | нд | нд | нд | нд | нд | нд | нд
1.6.4.11 | Приобретение Система записи телефонных разговоров | L_013 | нд | нд | нд | нд | нд | нд | нд | нд | нд | нд | нд | нд | нд | нд | нд | нд | нд | нд | нд | нд | нд | нд | нд | нд | нд | нд | нд | нд | нд | нд | нд | нд | нд | нд | нд | нд
1.6.4.12 | Приобретение Тепловизор с разрешением 620х480 и цифровым зумом 32х | L_014 | нд | нд | нд | нд | нд | нд | нд | нд | нд | нд | нд | нд | нд | нд | нд | нд | нд | нд | нд | нд | нд | нд | нд | нд | нд | нд | нд | нд | нд | нд | нд | нд | нд | нд | нд | нд
1.6.4.13 | Приобретение Трехфазная испытательная система для комплексного тестирования силовых и распределительных трансформаторов | L_015 | нд | нд | нд | нд | нд | нд | нд | нд | нд | нд | нд | нд | нд | нд | нд | нд | нд | нд | нд | нд | нд | нд | нд | нд | нд | нд | нд | нд | нд | нд | нд | нд | нд | нд | нд | нд
1.6.4.14 | Приобретение Модуль для измерения емкости и коэффициента мощности/тангенса угла диэлектрических потерь (тангенс дельта) | L_016 | нд | нд | нд | нд | нд | нд | нд | нд | нд | нд | нд | нд | нд | нд | нд | нд | нд | нд | нд | нд | нд | нд | нд | нд | нд | нд | нд | нд | нд | нд | нд | нд | нд | нд | нд | нд
1.6.4.15 | Приобретение Автоматический тестер трансформаторного масла на пробивное напряжение | L_017 | нд | нд | нд | нд | нд | нд | нд | нд | нд | нд | нд | нд | нд | нд | нд | нд | нд | нд | нд | нд | нд | нд | нд | нд | нд | нд | нд | нд | нд | нд | нд | нд | нд | нд | нд | нд
1.6.4.16 | Приобретение Миллиомметр | L_018 | нд | нд | нд | нд | нд | нд | нд | нд | нд | нд | нд | нд | нд | нд | нд | нд | нд | нд | нд | нд | нд | нд | нд | нд | нд | нд | нд | нд | нд | нд | нд | нд | нд | нд | нд | нд
1.6.4.17 | Приобретение Цифрового тахографа DTCO 3283.4210001011В-1 | К_028 | нд | нд | нд | нд | нд | нд | нд | нд | нд | нд | нд | нд | нд | нд | нд | нд | нд | нд | нд | нд | нд | нд | нд | нд | нд | нд | нд | нд | нд | нд | нд | нд | нд | нд | нд | нд
1.6.4.18 | Приобретение Комплексной трансформаторной станции КТПН-630 кВА | К_029 | нд | нд | нд | нд | нд | нд | нд | нд | нд | нд | нд | нд | нд | нд | нд | нд | нд | нд | нд | нд | нд | нд | нд | нд | нд | нд | нд | нд | нд | нд | нд | нд | нд | нд | нд | нд
1.6.4.19 | Приобретение Комплекта для замены изоляторов ПС-120У | К_030 | нд | нд | нд | нд | нд | нд | нд | нд | нд | нд | нд | нд | нд | нд | нд | нд | нд | нд | нд | нд | нд | нд | нд | нд | нд | нд | нд | нд | нд | нд | нд | нд | нд | нд | нд | нд
1.6.4.20 | Приобретение Пресса гидравлического аккумуляторного ПГРА-400 | К_031 | нд | нд | нд | нд | нд | нд | нд | нд | нд | нд | нд | нд | нд | нд | нд | нд | нд | нд | нд | нд | нд | нд | нд | нд | нд | нд | нд | нд | нд | нд | нд | нд | нд | нд | нд | нд
1.6.4.21 | Пресс гидравлический ручной ПГРс-400у (КВТ) | К_032 | нд | нд | нд | нд | нд | нд | нд | нд | нд | нд | нд | нд | нд | нд | нд | нд | нд | нд | нд | нд | нд | нд | нд | нд | нд | нд | нд | нд | нд | нд | нд | нд | нд | нд | нд | нд
1.6.5 | Оборудование автоматизации, ИТ и связи | Г | нд | нд | нд | нд | нд | нд | нд | нд | нд | нд | нд | нд | нд | нд | нд | нд | нд | нд | нд | нд | нд | нд | нд | нд | нд | нд | нд | нд | нд | нд | нд | нд | нд | нд | нд | нд
1.6.5.1 | Монтаж системы виденаблюдения на объекте ПС Районная | К_010 | нд | нд | нд | нд | нд | нд | нд | нд | нд | нд | нд | нд | нд | нд | нд | нд | нд | нд | нд | нд | нд | нд | нд | нд | нд | нд | нд | нд | нд | нд | нд | нд | нд | нд | нд | нд
1.6.5.2 | Приобретение Моноблоков | К_013 | нд | нд | нд | нд | нд | нд | нд | нд | нд | нд | нд | нд | нд | нд | нд | нд | нд | нд | нд | нд | нд | нд | нд | нд | нд | нд | нд | нд | нд | нд | нд | нд | нд | нд | нд | нд
1.6.5.3 | Приобретение МФУ | К_014 | нд | нд | нд | нд | нд | нд | нд | нд | нд | нд | нд | нд | нд | нд | нд | нд | нд | нд | нд | нд | нд | нд | нд | нд | нд | нд | нд | нд | нд | нд | нд | нд | нд | нд | нд | нд
1.6.5.4 | Приобретение Шлюзов | К_015 | нд | нд | нд | нд | нд | нд | нд | нд | нд | нд | нд | нд | нд | нд | нд | нд | нд | нд | нд | нд | нд | нд | нд | нд | нд | нд | нд | нд | нд | нд | нд | нд | нд | нд | нд | нд
1.6.5.5 | Приобретение Спутникового телефона | К_016 | нд | нд | нд | нд | нд | нд | нд | нд | нд | нд | нд | нд | нд | нд | нд | нд | нд | нд | нд | нд | нд | нд | нд | нд | нд | нд | нд | нд | нд | нд | нд | нд | нд | нд | нд | нд
1.6.5.6 | Приобретение Автоматической метеостанции | К_026 | нд | нд | нд | нд | нд | нд | нд | нд | нд | нд | нд | нд | нд | нд | нд | нд | нд | нд | нд | нд | нд | нд | нд | нд | нд | нд | нд | нд | нд | нд | нд | нд | нд | нд | нд | нд
1.6.5.7 | Приобретение Ноутбуков (4 шт) | К_033 | нд | нд | нд | нд | нд | нд | нд | нд | нд | нд | нд | нд | нд | нд | нд | нд | нд | нд | нд | нд | нд | нд | нд | нд | нд | нд | нд | нд | нд | нд | нд | нд | нд | нд | нд | нд
1.6.6 | Мероприятия, направленные на хозяйственное обеспечение деятельности | Г | нд | нд | нд | нд | нд | нд | нд | нд | нд | нд | нд | нд | нд | нд | нд | нд | нд | нд | нд | нд | нд | нд | нд | нд | нд | нд | нд | нд | нд | нд | нд | нд | нд | нд | нд | нд
1.6.6.1 | Строительство холодного склада | J_004 | нд | нд | нд | нд | нд | нд | нд | нд | нд | нд | нд | нд | нд | нд | нд | нд | нд | нд | нд | нд | нд | нд | нд | нд | нд | нд | нд | нд | нд | нд | нд | нд | нд | нд | нд | нд
1.6.6.2 | Приобретение вагона для ГПП (пост охраны). | L_019 | нд | нд | нд | нд | нд | нд | нд | нд | нд | нд | нд | нд | нд | нд | нд | нд | нд | нд | нд | нд | нд | нд | нд | нд | нд | нд | нд | нд | нд | нд | нд | нд | нд | нд | нд | нд
1.6.6.3 | Приобретение базы НИГП | L_020 | нд | нд | нд | нд | нд | нд | нд | нд | нд | нд | нд | нд | нд | нд | нд | нд | нд | нд | нд | нд | нд | нд | нд | нд | нд | нд | нд | нд | нд | нд | нд | нд | нд | нд | нд | нд
1.6.6.4 | Приобретение Инфракрасных термометров Geratherm non Contact GT 101 (2 шт.) | К_034 | нд | нд | нд | нд | нд | нд | нд | нд | нд | нд | нд | нд | нд | нд | нд | нд | нд | нд | нд | нд | нд | нд | нд | нд | нд | нд | нд | нд | нд | нд | нд | нд | нд | нд | нд | нд

## 7
Приложение №7.
к приказу Министерства жилищно-коммунального хозяйства Республики Саха (Якутия)
от 29 октября 2021 г. № 510-ОД
Плановые показатели реализации инвестиционной программы
Раздел 2. Ввод объектов инвестиционной деятельности (мощностей) в эксплуатацию
Общество с ограниченной ответственностью "Якутская электросетевая компания"
полное наименование субъекта электроэнергетики
Номер группы инвести-ционных проектов | Наименование инвестиционного проекта (группы инвестиционных проектов) | Идентифика-тор инвестицион-ного проекта | Характеристики объекта электроэнергетики (объекта инвестиционной деятельности) | [6 empty] | Ввод объектов инвестиционной деятельности (мощностей) в эксплуатацию
[10 empty] | 2019 | [6 empty] | 2020 | [6 empty] | 2021 | [6 empty] | 2022 | [6 empty] | 2023 | [6 empty] | Итого
|  |  | Предложение по корректировке утвержденного плана | [6 empty] | Факт | [6 empty] | Факт | [6 empty] | План | [6 empty] | План | [6 empty] | План | [6 empty] | План
|  |  | МВ×А | Мвар | км ВЛ 1-цеп | км ВЛ 2-цеп | км КЛ | МВт | штук | МВ×А | Мвар | км ВЛ 1-цеп | км ВЛ 2-цеп | км КЛ | МВт | штук | МВ×А | Мвар | км ВЛ 1-цеп | км ВЛ 2-цеп | км КЛ | МВт | штук | МВ×А | Мвар | км ВЛ 1-цеп | км ВЛ 2-цеп | км КЛ | МВт | штук | МВ×А | Мвар | км ВЛ 1-цеп | км ВЛ 2-цеп | км КЛ | МВт | штук | МВ×А | Мвар | км ВЛ 1-цеп | км ВЛ 2-цеп | км КЛ | МВт | штук | МВ×А | Мвар | км ВЛ 1-цеп | км ВЛ 2-цеп | км КЛ | МВт | штук
1 | 2 | 3 | 4.1 | 4.2 | 4.3 | 4.4 | 4.5 | 4.6 | 4.7 | 5.1 | 5.2 | 5.3 | 5.4 | 5.5 | 5.6 | 5.7 | 6.1 | 6.2 | 6.3 | 6.4 | 6.5 | 6.6 | 6.7 | 7.1 | 7.2 | 7.3 | 7.4 | 7.5 | 7.6 | 7.7 | 8.1 | 8.2 | 8.3 | 8.4 | 8.5 | 8.6 | 8.7 | 9.1 | 9.2 | 9.3 | 9.4 | 9.5 | 9.6 | 9.7 | 10.1 | 10.2 | 10.3 | 10.4 | 10.5 | 10.6 | 10.7
0 | ВСЕГО по инвестиционной программе, в том числе: | Г | нд | нд | нд | нд | нд | нд | 4 | нд | нд | нд | нд | нд | нд | нд | нд | нд | нд | нд | нд | нд | нд | нд | нд | нд | нд | нд | нд | 4 | нд | нд | нд | нд | нд | нд | нд | нд | нд | нд | нд | нд | нд | нд | нд | нд | нд | нд | нд | нд | 4
0.1 | Технологическое присоединение, всего | Г | нд | нд | нд | нд | нд | нд | 4 | нд | нд | нд | нд | нд | нд | нд | нд | нд | нд | нд | нд | нд | нд | нд | нд | нд | нд | нд | нд | 4 | нд | нд | нд | нд | нд | нд | нд | нд | нд | нд | нд | нд | нд | нд | нд | нд | нд | нд | нд | нд | 4
0.2 | Реконструкция, модернизация, техническое перевооружение, всего | Г | нд | нд | нд | нд | нд | нд | нд | нд | нд | нд | нд | нд | нд | нд | нд | нд | нд | нд | нд | нд | нд | нд | нд | нд | нд | нд | нд | нд | нд | нд | нд | нд | нд | нд | нд | нд | нд | нд | нд | нд | нд | нд | нд | нд | нд | нд | нд | нд | нд
0.3 | Инвестиционные проекты, реализация которых обуславливается схемами и программами перспективного развития электроэнергетики, всего | Г | нд | нд | нд | нд | нд | нд | нд | нд | нд | нд | нд | нд | нд | нд | нд | нд | нд | нд | нд | нд | нд | нд | нд | нд | нд | нд | нд | нд | нд | нд | нд | нд | нд | нд | нд | нд | нд | нд | нд | нд | нд | нд | нд | нд | нд | нд | нд | нд | нд
0.4 | Прочее новое строительство объектов электросетевого хозяйства, всего | Г | нд | нд | нд | нд | нд | нд | нд | нд | нд | нд | нд | нд | нд | нд | нд | нд | нд | нд | нд | нд | нд | нд | нд | нд | нд | нд | нд | нд | нд | нд | нд | нд | нд | нд | нд | нд | нд | нд | нд | нд | нд | нд | нд | нд | нд | нд | нд | нд | нд
0.5 | Покупка земельных участков для целей реализации инвестиционных проектов, всего | Г | нд | нд | нд | нд | нд | нд | нд | нд | нд | нд | нд | нд | нд | нд | нд | нд | нд | нд | нд | нд | нд | нд | нд | нд | нд | нд | нд | нд | нд | нд | нд | нд | нд | нд | нд | нд | нд | нд | нд | нд | нд | нд | нд | нд | нд | нд | нд | нд | нд
0.6 | Прочие инвестиционные проекты, всего | Г | нд | нд | нд | нд | нд | нд | нд | нд | нд | нд | нд | нд | нд | нд | нд | нд | нд | нд | нд | нд | нд | нд | нд | нд | нд | нд | нд | нд | нд | нд | нд | нд | нд | нд | нд | нд | нд | нд | нд | нд | нд | нд | нд | нд | нд | нд | нд | нд | нд
1 | Республика Саха (Якутия) | Г | нд | нд | нд | нд | нд | нд | 4 | нд | нд | нд | нд | нд | нд | нд | нд | нд | нд | нд | нд | нд | нд | нд | нд | нд | нд | нд | нд | 4 | нд | нд | нд | нд | нд | нд | нд | нд | нд | нд | нд | нд | нд | нд | нд | нд | нд | нд | нд | нд | 4
1.1 | Технологическое присоединение, всего, в том числе: | Г | нд | нд | нд | нд | нд | нд | 4 | нд | нд | нд | нд | нд | нд | нд | нд | нд | нд | нд | нд | нд | нд | нд | нд | нд | нд | нд | нд | 4 | нд | нд | нд | нд | нд | нд | нд | нд | нд | нд | нд | нд | нд | нд | нд | нд | нд | нд | нд | нд | 4
1.1.1 | Технологическое присоединение энергопринимающих устройств потребителей, всего, в том числе: | Г | нд | нд | нд | нд | нд | нд | нд | нд | нд | нд | нд | нд | нд | нд | нд | нд | нд | нд | нд | нд | нд | нд | нд | нд | нд | нд | нд | нд | нд | нд | нд | нд | нд | нд | нд | нд | нд | нд | нд | нд | нд | нд | нд | нд | нд | нд | нд | нд | нд
1.1.1.1 | Технологическое присоединение энергопринимающих устройств потребителей максимальной мощностью до 15 кВт включительно, всего | Г | нд | нд | нд | нд | нд | нд | нд | нд | нд | нд | нд | нд | нд | нд | нд | нд | нд | нд | нд | нд | нд | нд | нд | нд | нд | нд | нд | нд | нд | нд | нд | нд | нд | нд | нд | нд | нд | нд | нд | нд | нд | нд | нд | нд | нд | нд | нд | нд | нд
1.1.1.2 | Технологическое присоединение энергопринимающих устройств потребителей максимальной мощностью до 150 кВт включительно, всего | Г | нд | нд | нд | нд | нд | нд | нд | нд | нд | нд | нд | нд | нд | нд | нд | нд | нд | нд | нд | нд | нд | нд | нд | нд | нд | нд | нд | нд | нд | нд | нд | нд | нд | нд | нд | нд | нд | нд | нд | нд | нд | нд | нд | нд | нд | нд | нд | нд | нд
1.1.1.3 | Технологическое присоединение энергопринимающих устройств потребителей свыше 150 кВт, всего, в том числе: | Г | нд | нд | нд | нд | нд | нд | нд | нд | нд | нд | нд | нд | нд | нд | нд | нд | нд | нд | нд | нд | нд | нд | нд | нд | нд | нд | нд | нд | нд | нд | нд | нд | нд | нд | нд | нд | нд | нд | нд | нд | нд | нд | нд | нд | нд | нд | нд | нд | нд
1.1.2 | Технологическое присоединение объектов электросетевого хозяйства, всего, в том числе: | Г | нд | нд | нд | нд | нд | нд | нд | нд | нд | нд | нд | нд | нд | нд | нд | нд | нд | нд | нд | нд | нд | нд | нд | нд | нд | нд | нд | нд | нд | нд | нд | нд | нд | нд | нд | нд | нд | нд | нд | нд | нд | нд | нд | нд | нд | нд | нд | нд | нд
1.1.2.1 | Технологическое присоединение объектов электросетевого хозяйства, принадлежащих иным сетевым организациям и иным лицам, всего, в том числе: | Г | нд | нд | нд | нд | нд | нд | нд | нд | нд | нд | нд | нд | нд | нд | нд | нд | нд | нд | нд | нд | нд | нд | нд | нд | нд | нд | нд | нд | нд | нд | нд | нд | нд | нд | нд | нд | нд | нд | нд | нд | нд | нд | нд | нд | нд | нд | нд | нд | нд
1.1.2.2 | Технологическое присоединение к электрическим сетям иных сетевых организаций, всего, в том числе: | Г | нд | нд | нд | нд | нд | нд | нд | нд | нд | нд | нд | нд | нд | нд | нд | нд | нд | нд | нд | нд | нд | нд | нд | нд | нд | нд | нд | нд | нд | нд | нд | нд | нд | нд | нд | нд | нд | нд | нд | нд | нд | нд | нд | нд | нд | нд | нд | нд | нд
1.1.3 | Технологическое присоединение объектов по производству электрической энергии всего, в том числе: | Г | нд | нд | нд | нд | нд | нд | 4 | нд | нд | нд | нд | нд | нд | нд | нд | нд | нд | нд | нд | нд | нд | нд | нд | нд | нд | нд | нд | 4 | нд | нд | нд | нд | нд | нд | нд | нд | нд | нд | нд | нд | нд | нд | нд | нд | нд | нд | нд | нд | 4
1.1.3.1 | Строительство новых объектов электросетевого хозяйства (за исключением усиления существующей электрической сети) в целях осуществления технологического присоединения объекта по производству электрической энергии, всего, в том числе: | Г | нд | нд | нд | нд | нд | нд | нд | нд | нд | нд | нд | нд | нд | нд | нд | нд | нд | нд | нд | нд | нд | нд | нд | нд | нд | нд | нд | нд | нд | нд | нд | нд | нд | нд | нд | нд | нд | нд | нд | нд | нд | нд | нд | нд | нд | нд | нд | нд | нд
1.1.3.1 | Строительство новых объектов электросетевого хозяйства для усиления электрической сети в целях осуществления технологического присоединения объекта по производству электрической энергии, всего, в том числе: | Г | нд | нд | нд | нд | нд | нд | нд | нд | нд | нд | нд | нд | нд | нд | нд | нд | нд | нд | нд | нд | нд | нд | нд | нд | нд | нд | нд | нд | нд | нд | нд | нд | нд | нд | нд | нд | нд | нд | нд | нд | нд | нд | нд | нд | нд | нд | нд | нд | нд
1.1.3.1 | Реконструкция существующих объектов электросетевого хозяйства для усиления электрической сети в целях осуществления технологического присоединения объекта по производству электрической энергии всего, в том числе: | Г | нд | нд | нд | нд | нд | нд | 4 | нд | нд | нд | нд | нд | нд | нд | нд | нд | нд | нд | нд | нд | нд | нд | нд | нд | нд | нд | нд | 4 | нд | нд | нд | нд | нд | нд | нд | нд | нд | нд | нд | нд | нд | нд | нд | нд | нд | нд | нд | нд | 4
1.1.3.1.1. | Техприсоединение Аэропорт Мирный | К_012 | нд | нд | нд | нд | нд | нд | 4 | нд | нд | нд | нд | нд | нд | нд | нд | нд | нд | нд | нд | нд | нд | нд | нд | нд | нд | нд | нд | 4 | нд | нд | нд | нд | нд | нд | нд | нд | нд | нд | нд | нд | нд | нд | нд | нд | нд | нд | нд | нд | 4
1.1.3.2 | Строительство новых объектов электросетевого хозяйства (за исключением усиления существующей электрической сети) в целях осуществления технологического присоединения объекта по производству электрической энергии, всего, в том числе: | Г | нд | нд | нд | нд | нд | нд | нд | нд | нд | нд | нд | нд | нд | нд | нд | нд | нд | нд | нд | нд | нд | нд | нд | нд | нд | нд | нд | нд | нд | нд | нд | нд | нд | нд | нд | нд | нд | нд | нд | нд | нд | нд | нд | нд | нд | нд | нд | нд | нд
1.1.3.2 | Строительство новых объектов электросетевого хозяйства для усиления электрической сети в целях осуществления технологического присоединения объекта по производству электрической энергии, всего, в том числе: | Г | нд | нд | нд | нд | нд | нд | нд | нд | нд | нд | нд | нд | нд | нд | нд | нд | нд | нд | нд | нд | нд | нд | нд | нд | нд | нд | нд | нд | нд | нд | нд | нд | нд | нд | нд | нд | нд | нд | нд | нд | нд | нд | нд | нд | нд | нд | нд | нд | нд
1.1.3.2 | Реконструкция существующих объектов электросетевого хозяйства для усиления электрической сети в целях осуществления технологического присоединения объекта по производству электрической энергии, всего, в том числе: | Г | нд | нд | нд | нд | нд | нд | нд | нд | нд | нд | нд | нд | нд | нд | нд | нд | нд | нд | нд | нд | нд | нд | нд | нд | нд | нд | нд | нд | нд | нд | нд | нд | нд | нд | нд | нд | нд | нд | нд | нд | нд | нд | нд | нд | нд | нд | нд | нд | нд
1.1.4 | Усиление электрической сети в целях осуществления технологического присоединения энергопринимающих устройств потребителей и (или) объектов электросетевого хозяйства всего, в том числе: | Г | нд | нд | нд | нд | нд | нд | нд | нд | нд | нд | нд | нд | нд | нд | нд | нд | нд | нд | нд | нд | нд | нд | нд | нд | нд | нд | нд | нд | нд | нд | нд | нд | нд | нд | нд | нд | нд | нд | нд | нд | нд | нд | нд | нд | нд | нд | нд | нд | нд
1.1.4.1 | Строительство новых объектов электросетевого хозяйства для усиления электрической сети в целях осуществления технологического присоединения, всего, в том числе: | Г | нд | нд | нд | нд | нд | нд | нд | нд | нд | нд | нд | нд | нд | нд | нд | нд | нд | нд | нд | нд | нд | нд | нд | нд | нд | нд | нд | нд | нд | нд | нд | нд | нд | нд | нд | нд | нд | нд | нд | нд | нд | нд | нд | нд | нд | нд | нд | нд | нд
1.1.4.2 | Реконструкция существующих объектов электросетевого хозяйства для усиления электрической сети в целях осуществления технологического присоединения, всего, в том числе: | Г | нд | нд | нд | нд | нд | нд | нд | нд | нд | нд | нд | нд | нд | нд | нд | нд | нд | нд | нд | нд | нд | нд | нд | нд | нд | нд | нд | нд | нд | нд | нд | нд | нд | нд | нд | нд | нд | нд | нд | нд | нд | нд | нд | нд | нд | нд | нд | нд | нд
1.2 | Реконструкция, модернизация, техническое перевооружение всего, в том числе: | Г | нд | нд | нд | нд | нд | нд | нд | нд | нд | нд | нд | нд | нд | нд | нд | нд | нд | нд | нд | нд | нд | нд | нд | нд | нд | нд | нд | нд | нд | нд | нд | нд | нд | нд | нд | нд | нд | нд | нд | нд | нд | нд | нд | нд | нд | нд | нд | нд | нд
1.2.1 | Реконструкция, модернизация, техническое перевооружение трансформаторных и иных подстанций, распределительных пунктов, всего, в том числе: | Г | нд | нд | нд | нд | нд | нд | нд | нд | нд | нд | нд | нд | нд | нд | нд | нд | нд | нд | нд | нд | нд | нд | нд | нд | нд | нд | нд | нд | нд | нд | нд | нд | нд | нд | нд | нд | нд | нд | нд | нд | нд | нд | нд | нд | нд | нд | нд | нд | нд
1.2.1.1 | Реконструкция трансформаторных и иных подстанций, всего, в том числе: | Г | нд | нд | нд | нд | нд | нд | нд | нд | нд | нд | нд | нд | нд | нд | нд | нд | нд | нд | нд | нд | нд | нд | нд | нд | нд | нд | нд | нд | нд | нд | нд | нд | нд | нд | нд | нд | нд | нд | нд | нд | нд | нд | нд | нд | нд | нд | нд | нд | нд
1.2.1.2 | Модернизация, техническое перевооружение трансформаторных и иных подстанций, распределительных пунктов, всего, в том числе: | Г | нд | нд | нд | нд | нд | нд | нд | нд | нд | нд | нд | нд | нд | нд | нд | нд | нд | нд | нд | нд | нд | нд | нд | нд | нд | нд | нд | нд | нд | нд | нд | нд | нд | нд | нд | нд | нд | нд | нд | нд | нд | нд | нд | нд | нд | нд | нд | нд | нд
1.2.1.2.1 | ПС Районная. Модернизация АСУ ТП "MICROSCADA" | J_001 | нд | нд | нд | нд | нд | нд | нд | нд | нд | нд | нд | нд | нд | нд | нд | нд | нд | нд | нд | нд | нд | нд | нд | нд | нд | нд | нд | нд | нд | нд | нд | нд | нд | нд | нд | нд | нд | нд | нд | нд | нд | нд | нд | нд | нд | нд | нд | нд | нд
1.2.1.2.2 | ПС Районная. Модернизация терминалов ВЧ защит ETL 600 (Л-201, Л-202, Л-211, Л-212) | L_001 | нд | нд | нд | нд | нд | нд | нд | нд | нд | нд | нд | нд | нд | нд | нд | нд | нд | нд | нд | нд | нд | нд | нд | нд | нд | нд | нд | нд | нд | нд | нд | нд | нд | нд | нд | нд | нд | нд | нд | нд | нд | нд | нд | нд | нд | нд | нд | нд | нд
1.2.1.2.3 | ПС Районная. Зарядно-выпрямительное оборудование типа МС1810 НРТ200/22 (2 ед.) | L_002 | нд | нд | нд | нд | нд | нд | нд | нд | нд | нд | нд | нд | нд | нд | нд | нд | нд | нд | нд | нд | нд | нд | нд | нд | нд | нд | нд | нд | нд | нд | нд | нд | нд | нд | нд | нд | нд | нд | нд | нд | нд | нд | нд | нд | нд | нд | нд | нд | нд
1.2.1.2.4 | ПС Районная. Замена терминалов защиты и управления вводных ячеек КРУ-10кВ SPAC800 (3шт.) | L_003 | нд | нд | нд | нд | нд | нд | нд | нд | нд | нд | нд | нд | нд | нд | нд | нд | нд | нд | нд | нд | нд | нд | нд | нд | нд | нд | нд | нд | нд | нд | нд | нд | нд | нд | нд | нд | нд | нд | нд | нд | нд | нд | нд | нд | нд | нд | нд | нд | нд
1.2.1.2.5 | Панель №29 СВ-220. Замена терминалов REL511 v.2.3 на REL670 v.2.2. (2 шт.) | J_002 | нд | нд | нд | нд | нд | нд | нд | нд | нд | нд | нд | нд | нд | нд | нд | нд | нд | нд | нд | нд | нд | нд | нд | нд | нд | нд | нд | нд | нд | нд | нд | нд | нд | нд | нд | нд | нд | нд | нд | нд | нд | нд | нд | нд | нд | нд | нд | нд | нд
1.2.1.2.6 | ПС Районная. Замена терминалов защиты трансформаторов напряжения КРУ-10 кВ SPAC804 на SPAC810 (2 шт.) | M_002 | нд | нд | нд | нд | нд | нд | нд | нд | нд | нд | нд | нд | нд | нд | нд | нд | нд | нд | нд | нд | нд | нд | нд | нд | нд | нд | нд | нд | нд | нд | нд | нд | нд | нд | нд | нд | нд | нд | нд | нд | нд | нд | нд | нд | нд | нд | нд | нд | нд
1.2.1.2.7 | ПС Районная. Панель №19 Л212. Замена терминалов REL511 v.2.5 на REL670 v.2.2. (2 шт.) | M_003 | нд | нд | нд | нд | нд | нд | нд | нд | нд | нд | нд | нд | нд | нд | нд | нд | нд | нд | нд | нд | нд | нд | нд | нд | нд | нд | нд | нд | нд | нд | нд | нд | нд | нд | нд | нд | нд | нд | нд | нд | нд | нд | нд | нд | нд | нд | нд | нд | нд
1.2.1.2.8 | ПС Районная. Панель №20 Л202. Замена терминалов REL511 v.2.5 на REL670 v.2.2. (2 шт.) | M_004 | нд | нд | нд | нд | нд | нд | нд | нд | нд | нд | нд | нд | нд | нд | нд | нд | нд | нд | нд | нд | нд | нд | нд | нд | нд | нд | нд | нд | нд | нд | нд | нд | нд | нд | нд | нд | нд | нд | нд | нд | нд | нд | нд | нд | нд | нд | нд | нд | нд
1.2.1.2.9 | ПС Районная. Панель №39 рез. защиты Л222. Замена терминала REL511 v.2.5 на REL670 v.2.2. (1 шт.) | M_005 | нд | нд | нд | нд | нд | нд | нд | нд | нд | нд | нд | нд | нд | нд | нд | нд | нд | нд | нд | нд | нд | нд | нд | нд | нд | нд | нд | нд | нд | нд | нд | нд | нд | нд | нд | нд | нд | нд | нд | нд | нд | нд | нд | нд | нд | нд | нд | нд | нд
1.2.1.2.10 | ПС Районная. Панель №36 рез. защиты Л241. Замена терминала REL511 v.2.5 на REL670 v.2.2. (1 шт.) | M_006 | нд | нд | нд | нд | нд | нд | нд | нд | нд | нд | нд | нд | нд | нд | нд | нд | нд | нд | нд | нд | нд | нд | нд | нд | нд | нд | нд | нд | нд | нд | нд | нд | нд | нд | нд | нд | нд | нд | нд | нд | нд | нд | нд | нд | нд | нд | нд | нд | нд
1.2.1.2.11 | ПС Районная. Панель №38. Замена терминала БЭ2704.031 и приемопередатчика ПВЗУ-Е (Л222). | M_007 | нд | нд | нд | нд | нд | нд | нд | нд | нд | нд | нд | нд | нд | нд | нд | нд | нд | нд | нд | нд | нд | нд | нд | нд | нд | нд | нд | нд | нд | нд | нд | нд | нд | нд | нд | нд | нд | нд | нд | нд | нд | нд | нд | нд | нд | нд | нд | нд | нд
1.2.1.2.12 | ПС Районная. Замена терминалов защиты отходящих ячеек 1С КРУ-10кВ SPAC800 на SPAC810Л (4 шт.). | N_001 | нд | нд | нд | нд | нд | нд | нд | нд | нд | нд | нд | нд | нд | нд | нд | нд | нд | нд | нд | нд | нд | нд | нд | нд | нд | нд | нд | нд | нд | нд | нд | нд | нд | нд | нд | нд | нд | нд | нд | нд | нд | нд | нд | нд | нд | нд | нд | нд | нд
1.2.1.2.13 | ПС Районная. Панель №79 Л137. Замена терминала REL511 v.2.5 на REL670 v.2.2. (1 шт.) | N_002 | нд | нд | нд | нд | нд | нд | нд | нд | нд | нд | нд | нд | нд | нд | нд | нд | нд | нд | нд | нд | нд | нд | нд | нд | нд | нд | нд | нд | нд | нд | нд | нд | нд | нд | нд | нд | нд | нд | нд | нд | нд | нд | нд | нд | нд | нд | нд | нд | нд
1.2.1.2.14 | ПС Районная. Панель №80 Л138. Замена терминала REL511 v.2.5 на REL670 v.2.2. (1 шт.) | N_003 | нд | нд | нд | нд | нд | нд | нд | нд | нд | нд | нд | нд | нд | нд | нд | нд | нд | нд | нд | нд | нд | нд | нд | нд | нд | нд | нд | нд | нд | нд | нд | нд | нд | нд | нд | нд | нд | нд | нд | нд | нд | нд | нд | нд | нд | нд | нд | нд | нд
1.2.1.2.15 | ПС Районная. Панель №71 СВ-110. Замена терминала REL511 v.2.3 на REL670 v.2.2. (1 шт.) | N_004 | нд | нд | нд | нд | нд | нд | нд | нд | нд | нд | нд | нд | нд | нд | нд | нд | нд | нд | нд | нд | нд | нд | нд | нд | нд | нд | нд | нд | нд | нд | нд | нд | нд | нд | нд | нд | нд | нд | нд | нд | нд | нд | нд | нд | нд | нд | нд | нд | нд
1.2.1.2.16 | ПС Районная. Панель №68 Л135. Замена терминала REL511 v.2.5 на REL670 v.2.2. (1 шт.) | L_004 | нд | нд | нд | нд | нд | нд | нд | нд | нд | нд | нд | нд | нд | нд | нд | нд | нд | нд | нд | нд | нд | нд | нд | нд | нд | нд | нд | нд | нд | нд | нд | нд | нд | нд | нд | нд | нд | нд | нд | нд | нд | нд | нд | нд | нд | нд | нд | нд | нд
1.2.1.2.17 | ПС Районная. Панель №69 Л136. Замена терминала REL511 v.2.3 на REL670 v.2.2. (1 шт.) | L_005 | нд | нд | нд | нд | нд | нд | нд | нд | нд | нд | нд | нд | нд | нд | нд | нд | нд | нд | нд | нд | нд | нд | нд | нд | нд | нд | нд | нд | нд | нд | нд | нд | нд | нд | нд | нд | нд | нд | нд | нд | нд | нд | нд | нд | нд | нд | нд | нд | нд
1.2.1.2.18 | ПС Районная. Панель №72 ОВ-110. Замена терминалов REL511 v.2.3 на REL670 v.2.2. (2 шт.) | L_006 | нд | нд | нд | нд | нд | нд | нд | нд | нд | нд | нд | нд | нд | нд | нд | нд | нд | нд | нд | нд | нд | нд | нд | нд | нд | нд | нд | нд | нд | нд | нд | нд | нд | нд | нд | нд | нд | нд | нд | нд | нд | нд | нд | нд | нд | нд | нд | нд | нд
1.2.1.2.19 | ПС Районная. Панель №15 замена терминала дифференциальной защиты 2ЛТ SPAD346C2 на SPAC810T (1 шт.) | L_007 | нд | нд | нд | нд | нд | нд | нд | нд | нд | нд | нд | нд | нд | нд | нд | нд | нд | нд | нд | нд | нд | нд | нд | нд | нд | нд | нд | нд | нд | нд | нд | нд | нд | нд | нд | нд | нд | нд | нд | нд | нд | нд | нд | нд | нд | нд | нд | нд | нд
1.2.1.2.20 | ПС Районная. Панель №16 замена терминала дифференциальной защиты 1ЛТ SPAD346C2 на SPAC810T (1 шт.) | N_005 | нд | нд | нд | нд | нд | нд | нд | нд | нд | нд | нд | нд | нд | нд | нд | нд | нд | нд | нд | нд | нд | нд | нд | нд | нд | нд | нд | нд | нд | нд | нд | нд | нд | нд | нд | нд | нд | нд | нд | нд | нд | нд | нд | нд | нд | нд | нд | нд | нд
1.2.1.2.21 | ПС Районная. Панель №40. Рез. защиты Л221. Замена терминала REL511 v.2.5 на REL670 v.2.2. (1 шт.) | N_006 | нд | нд | нд | нд | нд | нд | нд | нд | нд | нд | нд | нд | нд | нд | нд | нд | нд | нд | нд | нд | нд | нд | нд | нд | нд | нд | нд | нд | нд | нд | нд | нд | нд | нд | нд | нд | нд | нд | нд | нд | нд | нд | нд | нд | нд | нд | нд | нд | нд
1.2.1.2.22 | ПС Районная. Панель №41. Замена терминала БЭ2704.031 и приемопередатчика ПВЗУ-Е (Л222). | N_007 | нд | нд | нд | нд | нд | нд | нд | нд | нд | нд | нд | нд | нд | нд | нд | нд | нд | нд | нд | нд | нд | нд | нд | нд | нд | нд | нд | нд | нд | нд | нд | нд | нд | нд | нд | нд | нд | нд | нд | нд | нд | нд | нд | нд | нд | нд | нд | нд | нд
1.2.1.2.23 | ПС Районная. ОРУ-110. Замена трансформаторов тока яч.2,яч.4 типа ТФЗМ-110Б IVХЛ1 на ТГФМ-110 IVХЛ1 (элегазовые)(2 комплекта) | N_008 | нд | нд | нд | нд | нд | нд | нд | нд | нд | нд | нд | нд | нд | нд | нд | нд | нд | нд | нд | нд | нд | нд | нд | нд | нд | нд | нд | нд | нд | нд | нд | нд | нд | нд | нд | нд | нд | нд | нд | нд | нд | нд | нд | нд | нд | нд | нд | нд | нд
1.2.1.2.24 | ПС Районная. ОРУ-110. Замена трансформаторов тока яч.3,яч.7 типа ТФЗМ-110Б IVХЛ1 на ТГФМ-110 IVХЛ1 (элегазовые)(2 комплекта) | N_009 | нд | нд | нд | нд | нд | нд | нд | нд | нд | нд | нд | нд | нд | нд | нд | нд | нд | нд | нд | нд | нд | нд | нд | нд | нд | нд | нд | нд | нд | нд | нд | нд | нд | нд | нд | нд | нд | нд | нд | нд | нд | нд | нд | нд | нд | нд | нд | нд | нд
1.2.1.2.25 | ПС Районная. ОРУ-110. Замена трансформаторов тока яч.8,яч.9 типа ТФЗМ-110Б IVХЛ1 на ТГФМ-110 IVХЛ1 (элегазовые)(2 комплекта) | N_010 | нд | нд | нд | нд | нд | нд | нд | нд | нд | нд | нд | нд | нд | нд | нд | нд | нд | нд | нд | нд | нд | нд | нд | нд | нд | нд | нд | нд | нд | нд | нд | нд | нд | нд | нд | нд | нд | нд | нд | нд | нд | нд | нд | нд | нд | нд | нд | нд | нд
1.2.1.2.26 | ПС Районная. ОРУ-110. Замена трансформаторов тока яч.12,яч.13 типа ТФЗМ-110Б IVХЛ1 на ТГФМ-110 IVХЛ1 (элегазовые)(2 комплекта) | N_011 | нд | нд | нд | нд | нд | нд | нд | нд | нд | нд | нд | нд | нд | нд | нд | нд | нд | нд | нд | нд | нд | нд | нд | нд | нд | нд | нд | нд | нд | нд | нд | нд | нд | нд | нд | нд | нд | нд | нд | нд | нд | нд | нд | нд | нд | нд | нд | нд | нд
1.2.1.2.27 | ПС Районная. ОРУ-110. Замена трансформаторов напряжения 1СШ-110кВ, 2СШ-110кВ типа НКФ-110 II-ХЛ1 на СРВ-123 УХЛ1 (емкостные)(2 комплекта) | L_008 | нд | нд | нд | нд | нд | нд | нд | нд | нд | нд | нд | нд | нд | нд | нд | нд | нд | нд | нд | нд | нд | нд | нд | нд | нд | нд | нд | нд | нд | нд | нд | нд | нд | нд | нд | нд | нд | нд | нд | нд | нд | нд | нд | нд | нд | нд | нд | нд | нд
1.2.1.2.28 | ПС Районная. ОРУ-220 Реконструкция яч.6 и яч.7 замена выключателей ВМТ-220Б-25/1250 на HPL-245B1, и трансформаторов тока ТФЗМ-220Б на TG-245 УХЛ1 | M_009 | нд | нд | нд | нд | нд | нд | нд | нд | нд | нд | нд | нд | нд | нд | нд | нд | нд | нд | нд | нд | нд | нд | нд | нд | нд | нд | нд | нд | нд | нд | нд | нд | нд | нд | нд | нд | нд | нд | нд | нд | нд | нд | нд | нд | нд | нд | нд | нд | нд
1.2.1.2.29 | ПС Районная. ОРУ-220 Реконструкция яч.8 и яч.10 замена выключателей ВМТ-220Б-25/1250 на HPL-245B1, и трансформаторов тока ТФЗМ-220Б на TG-245 УХЛ1 | M_010 | нд | нд | нд | нд | нд | нд | нд | нд | нд | нд | нд | нд | нд | нд | нд | нд | нд | нд | нд | нд | нд | нд | нд | нд | нд | нд | нд | нд | нд | нд | нд | нд | нд | нд | нд | нд | нд | нд | нд | нд | нд | нд | нд | нд | нд | нд | нд | нд | нд
1.2.1.2.30 | ПС Районная. ОРУ-220 Реконструкция яч.11 и яч.12 замена выключателей ВМТ-220Б-25/1250 на HPL-245B1, и трансформаторов тока ТФЗМ-220Б на TG-245 УХЛ1 | M_011 | нд | нд | нд | нд | нд | нд | нд | нд | нд | нд | нд | нд | нд | нд | нд | нд | нд | нд | нд | нд | нд | нд | нд | нд | нд | нд | нд | нд | нд | нд | нд | нд | нд | нд | нд | нд | нд | нд | нд | нд | нд | нд | нд | нд | нд | нд | нд | нд | нд
1.2.1.2.31 | ПС Районная. ОРУ-220 Реконструкция яч.9 и яч.13 замена выключателей ВМТ-220Б-25/1250 на HPL-245B1, и трансформаторов тока ТФЗМ-220Б на TG-245 УХЛ1 | N_012 | нд | нд | нд | нд | нд | нд | нд | нд | нд | нд | нд | нд | нд | нд | нд | нд | нд | нд | нд | нд | нд | нд | нд | нд | нд | нд | нд | нд | нд | нд | нд | нд | нд | нд | нд | нд | нд | нд | нд | нд | нд | нд | нд | нд | нд | нд | нд | нд | нд
1.2.1.2.32 | ПС Районная. ОПУ Реконструкция щита оперативного постоянного тока | L_009 | нд | нд | нд | нд | нд | нд | нд | нд | нд | нд | нд | нд | нд | нд | нд | нд | нд | нд | нд | нд | нд | нд | нд | нд | нд | нд | нд | нд | нд | нд | нд | нд | нд | нд | нд | нд | нд | нд | нд | нд | нд | нд | нд | нд | нд | нд | нд | нд | нд
1.2.1.2.33 | ПС Районная. Конденсаторы связи высокочастотные | К_024 | нд | нд | нд | нд | нд | нд | нд | нд | нд | нд | нд | нд | нд | нд | нд | нд | нд | нд | нд | нд | нд | нд | нд | нд | нд | нд | нд | нд | нд | нд | нд | нд | нд | нд | нд | нд | нд | нд | нд | нд | нд | нд | нд | нд | нд | нд | нд | нд | нд
1.2.2 | Реконструкция, модернизация, техническое перевооружение линий электропередачи, всего, в том числе: | Г | нд | нд | нд | нд | нд | нд | нд | нд | нд | нд | нд | нд | нд | нд | нд | нд | нд | нд | нд | нд | нд | нд | нд | нд | нд | нд | нд | нд | нд | нд | нд | нд | нд | нд | нд | нд | нд | нд | нд | нд | нд | нд | нд | нд | нд | нд | нд | нд | нд
1.2.2.1 | Реконструкция линий электропередачи, всего, в том числе: | Г | нд | нд | нд | нд | нд | нд | нд | нд | нд | нд | нд | нд | нд | нд | нд | нд | нд | нд | нд | нд | нд | нд | нд | нд | нд | нд | нд | нд | нд | нд | нд | нд | нд | нд | нд | нд | нд | нд | нд | нд | нд | нд | нд | нд | нд | нд | нд | нд | нд
1.2.2.2 | Модернизация, техническое перевооружение линий электропередачи, всего, в том числе: | Г | нд | нд | нд | нд | нд | нд | нд | нд | нд | нд | нд | нд | нд | нд | нд | нд | нд | нд | нд | нд | нд | нд | нд | нд | нд | нд | нд | нд | нд | нд | нд | нд | нд | нд | нд | нд | нд | нд | нд | нд | нд | нд | нд | нд | нд | нд | нд | нд | нд
1.2.3 | Развитие и модернизация учета электрической энергии (мощности), всего, в том числе: | Г | нд | нд | нд | нд | нд | нд | нд | нд | нд | нд | нд | нд | нд | нд | нд | нд | нд | нд | нд | нд | нд | нд | нд | нд | нд | нд | нд | нд | нд | нд | нд | нд | нд | нд | нд | нд | нд | нд | нд | нд | нд | нд | нд | нд | нд | нд | нд | нд | нд
1.2.3.1 | «Установка приборов учета, класс напряжения 0,22 (0,4) кВ, всего, в том числе:» | Г | нд | нд | нд | нд | нд | нд | нд | нд | нд | нд | нд | нд | нд | нд | нд | нд | нд | нд | нд | нд | нд | нд | нд | нд | нд | нд | нд | нд | нд | нд | нд | нд | нд | нд | нд | нд | нд | нд | нд | нд | нд | нд | нд | нд | нд | нд | нд | нд | нд
1.2.3.2 | «Установка приборов учета, класс напряжения 6 (10) кВ, всего, в том числе:» | Г | нд | нд | нд | нд | нд | нд | нд | нд | нд | нд | нд | нд | нд | нд | нд | нд | нд | нд | нд | нд | нд | нд | нд | нд | нд | нд | нд | нд | нд | нд | нд | нд | нд | нд | нд | нд | нд | нд | нд | нд | нд | нд | нд | нд | нд | нд | нд | нд | нд
1.2.3.3 | «Установка приборов учета, класс напряжения 35 кВ, всего, в том числе:» | Г | нд | нд | нд | нд | нд | нд | нд | нд | нд | нд | нд | нд | нд | нд | нд | нд | нд | нд | нд | нд | нд | нд | нд | нд | нд | нд | нд | нд | нд | нд | нд | нд | нд | нд | нд | нд | нд | нд | нд | нд | нд | нд | нд | нд | нд | нд | нд | нд | нд
1.2.3.4 | «Установка приборов учета, класс напряжения 110 кВ и выше, всего, в том числе:» | Г | нд | нд | нд | нд | нд | нд | нд | нд | нд | нд | нд | нд | нд | нд | нд | нд | нд | нд | нд | нд | нд | нд | нд | нд | нд | нд | нд | нд | нд | нд | нд | нд | нд | нд | нд | нд | нд | нд | нд | нд | нд | нд | нд | нд | нд | нд | нд | нд | нд
1.2.3.5 | «Включение приборов учета в систему сбора и передачи данных, класс напряжения 0,22 (0,4) кВ, всего, в том числе:» | Г | нд | нд | нд | нд | нд | нд | нд | нд | нд | нд | нд | нд | нд | нд | нд | нд | нд | нд | нд | нд | нд | нд | нд | нд | нд | нд | нд | нд | нд | нд | нд | нд | нд | нд | нд | нд | нд | нд | нд | нд | нд | нд | нд | нд | нд | нд | нд | нд | нд
1.2.3.6 | «Включение приборов учета в систему сбора и передачи данных, класс напряжения 6 (10) кВ, всего, в том числе:» | Г | нд | нд | нд | нд | нд | нд | нд | нд | нд | нд | нд | нд | нд | нд | нд | нд | нд | нд | нд | нд | нд | нд | нд | нд | нд | нд | нд | нд | нд | нд | нд | нд | нд | нд | нд | нд | нд | нд | нд | нд | нд | нд | нд | нд | нд | нд | нд | нд | нд
1.2.3.7 | «Включение приборов учета в систему сбора и передачи данных, класс напряжения 35 кВ, всего, в том числе:» | Г | нд | нд | нд | нд | нд | нд | нд | нд | нд | нд | нд | нд | нд | нд | нд | нд | нд | нд | нд | нд | нд | нд | нд | нд | нд | нд | нд | нд | нд | нд | нд | нд | нд | нд | нд | нд | нд | нд | нд | нд | нд | нд | нд | нд | нд | нд | нд | нд | нд
1.2.3.8 | «Включение приборов учета в систему сбора и передачи данных, класс напряжения 110 кВ и выше, всего, в том числе:» | Г | нд | нд | нд | нд | нд | нд | нд | нд | нд | нд | нд | нд | нд | нд | нд | нд | нд | нд | нд | нд | нд | нд | нд | нд | нд | нд | нд | нд | нд | нд | нд | нд | нд | нд | нд | нд | нд | нд | нд | нд | нд | нд | нд | нд | нд | нд | нд | нд | нд
1.2.4 | Реконструкция, модернизация, техническое перевооружение прочих объектов основных средств, всего, в том числе: | Г | нд | нд | нд | нд | нд | нд | нд | нд | нд | нд | нд | нд | нд | нд | нд | нд | нд | нд | нд | нд | нд | нд | нд | нд | нд | нд | нд | нд | нд | нд | нд | нд | нд | нд | нд | нд | нд | нд | нд | нд | нд | нд | нд | нд | нд | нд | нд | нд | нд
1.2.4.1 | Реконструкция прочих объектов основных средств, всего, в том числе: | Г | нд | нд | нд | нд | нд | нд | нд | нд | нд | нд | нд | нд | нд | нд | нд | нд | нд | нд | нд | нд | нд | нд | нд | нд | нд | нд | нд | нд | нд | нд | нд | нд | нд | нд | нд | нд | нд | нд | нд | нд | нд | нд | нд | нд | нд | нд | нд | нд | нд
1.2.4.2 | Модернизация, техническое перевооружение прочих объектов основных средств, всего, в том числе: | Г | нд | нд | нд | нд | нд | нд | нд | нд | нд | нд | нд | нд | нд | нд | нд | нд | нд | нд | нд | нд | нд | нд | нд | нд | нд | нд | нд | нд | нд | нд | нд | нд | нд | нд | нд | нд | нд | нд | нд | нд | нд | нд | нд | нд | нд | нд | нд | нд | нд
1.3 | Инвестиционные проекты, реализация которых обуславливается схемами и программами перспективного развития электроэнергетики, всего, в том числе: | Г | нд | нд | нд | нд | нд | нд | нд | нд | нд | нд | нд | нд | нд | нд | нд | нд | нд | нд | нд | нд | нд | нд | нд | нд | нд | нд | нд | нд | нд | нд | нд | нд | нд | нд | нд | нд | нд | нд | нд | нд | нд | нд | нд | нд | нд | нд | нд | нд | нд
1.3.1 | Инвестиционные проекты, предусмотренные схемой и программой развития Единой энергетической системы России, всего, в том числе: | Г | нд | нд | нд | нд | нд | нд | нд | нд | нд | нд | нд | нд | нд | нд | нд | нд | нд | нд | нд | нд | нд | нд | нд | нд | нд | нд | нд | нд | нд | нд | нд | нд | нд | нд | нд | нд | нд | нд | нд | нд | нд | нд | нд | нд | нд | нд | нд | нд | нд
1.3.2 | Инвестиционные проекты, предусмотренные схемой и программой развития субъекта Российской Федерации, всего, в том числе: | Г | нд | нд | нд | нд | нд | нд | нд | нд | нд | нд | нд | нд | нд | нд | нд | нд | нд | нд | нд | нд | нд | нд | нд | нд | нд | нд | нд | нд | нд | нд | нд | нд | нд | нд | нд | нд | нд | нд | нд | нд | нд | нд | нд | нд | нд | нд | нд | нд | нд
1.4 | Прочее новое строительство объектов электросетевого хозяйства, всего, в том числе: | Г | нд | нд | нд | нд | нд | нд | нд | нд | нд | нд | нд | нд | нд | нд | нд | нд | нд | нд | нд | нд | нд | нд | нд | нд | нд | нд | нд | нд | нд | нд | нд | нд | нд | нд | нд | нд | нд | нд | нд | нд | нд | нд | нд | нд | нд | нд | нд | нд | нд
1.5 | Покупка земельных участков для целей реализации инвестиционных проектов, всего, в том числе: | Г | нд | нд | нд | нд | нд | нд | нд | нд | нд | нд | нд | нд | нд | нд | нд | нд | нд | нд | нд | нд | нд | нд | нд | нд | нд | нд | нд | нд | нд | нд | нд | нд | нд | нд | нд | нд | нд | нд | нд | нд | нд | нд | нд | нд | нд | нд | нд | нд | нд
1.6 | Прочие инвестиционные проекты, всего, в том числе: | Г | нд | нд | нд | нд | нд | нд | нд | нд | нд | нд | нд | нд | нд | нд | нд | нд | нд | нд | нд | нд | нд | нд | нд | нд | нд | нд | нд | нд | нд | нд | нд | нд | нд | нд | нд | нд | нд | нд | нд | нд | нд | нд | нд | нд | нд | нд | нд | нд | нд
1.6.1 | Автотранспорт и дорожно-строительная техника: | Г | нд | нд | нд | нд | нд | нд | нд | нд | нд | нд | нд | нд | нд | нд | нд | нд | нд | нд | нд | нд | нд | нд | нд | нд | нд | нд | нд | нд | нд | нд | нд | нд | нд | нд | нд | нд | нд | нд | нд | нд | нд | нд | нд | нд | нд | нд | нд | нд | нд
1.6.1.1 | Приобретение гусеничной техники | К_009 | нд | нд | нд | нд | нд | нд | нд | нд | нд | нд | нд | нд | нд | нд | нд | нд | нд | нд | нд | нд | нд | нд | нд | нд | нд | нд | нд | нд | нд | нд | нд | нд | нд | нд | нд | нд | нд | нд | нд | нд | нд | нд | нд | нд | нд | нд | нд | нд | нд
1.6.1.2 | Приобретение мини-погрузчика | L_011 | нд | нд | нд | нд | нд | нд | нд | нд | нд | нд | нд | нд | нд | нд | нд | нд | нд | нд | нд | нд | нд | нд | нд | нд | нд | нд | нд | нд | нд | нд | нд | нд | нд | нд | нд | нд | нд | нд | нд | нд | нд | нд | нд | нд | нд | нд | нд | нд | нд
1.6.1.3 | Приобретение легкового автоммобиля повышенной проходимости | К_027 | нд | нд | нд | нд | нд | нд | нд | нд | нд | нд | нд | нд | нд | нд | нд | нд | нд | нд | нд | нд | нд | нд | нд | нд | нд | нд | нд | нд | нд | нд | нд | нд | нд | нд | нд | нд | нд | нд | нд | нд | нд | нд | нд | нд | нд | нд | нд | нд | нд
1.6.1.4 | Приобретение Цельнометаллического грузового фургона (1 шт) | L_022 | нд | нд | нд | нд | нд | нд | нд | нд | нд | нд | нд | нд | нд | нд | нд | нд | нд | нд | нд | нд | нд | нд | нд | нд | нд | нд | нд | нд | нд | нд | нд | нд | нд | нд | нд | нд | нд | нд | нд | нд | нд | нд | нд | нд | нд | нд | нд | нд | нд
1.6.2 | Электротехническое и энергетическое оборудование: | Г | нд | нд | нд | нд | нд | нд | нд | нд | нд | нд | нд | нд | нд | нд | нд | нд | нд | нд | нд | нд | нд | нд | нд | нд | нд | нд | нд | нд | нд | нд | нд | нд | нд | нд | нд | нд | нд | нд | нд | нд | нд | нд | нд | нд | нд | нд | нд | нд | нд
1.6.2.1 | ПС Районная. Создание (реконструкция) системы релейной защиты и автоматики ПС Районная | К_001 | нд | нд | нд | нд | нд | нд | нд | нд | нд | нд | нд | нд | нд | нд | нд | нд | нд | нд | нд | нд | нд | нд | нд | нд | нд | нд | нд | нд | нд | нд | нд | нд | нд | нд | нд | нд | нд | нд | нд | нд | нд | нд | нд | нд | нд | нд | нд | нд | нд
1.6.3 | Вентиляционное, отопительное и насосное оборудование | Г | нд | нд | нд | нд | нд | нд | нд | нд | нд | нд | нд | нд | нд | нд | нд | нд | нд | нд | нд | нд | нд | нд | нд | нд | нд | нд | нд | нд | нд | нд | нд | нд | нд | нд | нд | нд | нд | нд | нд | нд | нд | нд | нд | нд | нд | нд | нд | нд | нд
1.6.4 | Гаражное, компрессорное оборудование, электро- и пневмоинструмент, станки | Г | нд | нд | нд | нд | нд | нд | нд | нд | нд | нд | нд | нд | нд | нд | нд | нд | нд | нд | нд | нд | нд | нд | нд | нд | нд | нд | нд | нд | нд | нд | нд | нд | нд | нд | нд | нд | нд | нд | нд | нд | нд | нд | нд | нд | нд | нд | нд | нд | нд
1.6.4.1 | ПС Районная. Пресс гидравлический помповый ПГ-100 тонн КВТ, Помпа гидравлическая ручная одностороннего действия с увеличенным объемом маслобака ПМР-7020-K2, матрицы А-44, А-45, А46 | J_003 | нд | нд | нд | нд | нд | нд | нд | нд | нд | нд | нд | нд | нд | нд | нд | нд | нд | нд | нд | нд | нд | нд | нд | нд | нд | нд | нд | нд | нд | нд | нд | нд | нд | нд | нд | нд | нд | нд | нд | нд | нд | нд | нд | нд | нд | нд | нд | нд | нд
1.6.4.2 | ПС Районная. Установка для обработки трансформаторного масла УВМ 10-10 Л У1 | M_012 | нд | нд | нд | нд | нд | нд | нд | нд | нд | нд | нд | нд | нд | нд | нд | нд | нд | нд | нд | нд | нд | нд | нд | нд | нд | нд | нд | нд | нд | нд | нд | нд | нд | нд | нд | нд | нд | нд | нд | нд | нд | нд | нд | нд | нд | нд | нд | нд | нд
1.6.4.3 | Приобретение установки для испытания кабелей | К_002 | нд | нд | нд | нд | нд | нд | нд | нд | нд | нд | нд | нд | нд | нд | нд | нд | нд | нд | нд | нд | нд | нд | нд | нд | нд | нд | нд | нд | нд | нд | нд | нд | нд | нд | нд | нд | нд | нд | нд | нд | нд | нд | нд | нд | нд | нд | нд | нд | нд
1.6.4.4 | Приобретение Вольтамперфазометра | К_003 | нд | нд | нд | нд | нд | нд | нд | нд | нд | нд | нд | нд | нд | нд | нд | нд | нд | нд | нд | нд | нд | нд | нд | нд | нд | нд | нд | нд | нд | нд | нд | нд | нд | нд | нд | нд | нд | нд | нд | нд | нд | нд | нд | нд | нд | нд | нд | нд | нд
1.6.4.5 | Приобретение Устройства испытательное для релейной защиты | К_004 | нд | нд | нд | нд | нд | нд | нд | нд | нд | нд | нд | нд | нд | нд | нд | нд | нд | нд | нд | нд | нд | нд | нд | нд | нд | нд | нд | нд | нд | нд | нд | нд | нд | нд | нд | нд | нд | нд | нд | нд | нд | нд | нд | нд | нд | нд | нд | нд | нд
1.6.4.6 | Приобретение Устройство испытательное для релейной защиты | К_018 | нд | нд | нд | нд | нд | нд | нд | нд | нд | нд | нд | нд | нд | нд | нд | нд | нд | нд | нд | нд | нд | нд | нд | нд | нд | нд | нд | нд | нд | нд | нд | нд | нд | нд | нд | нд | нд | нд | нд | нд | нд | нд | нд | нд | нд | нд | нд | нд | нд
1.6.4.7 | Приобретение Приставки для устройства испытательное для релейной защиты | К_005 | нд | нд | нд | нд | нд | нд | нд | нд | нд | нд | нд | нд | нд | нд | нд | нд | нд | нд | нд | нд | нд | нд | нд | нд | нд | нд | нд | нд | нд | нд | нд | нд | нд | нд | нд | нд | нд | нд | нд | нд | нд | нд | нд | нд | нд | нд | нд | нд | нд
1.6.4.8 | Приобретение Цифрового мультиметра | К_006 | нд | нд | нд | нд | нд | нд | нд | нд | нд | нд | нд | нд | нд | нд | нд | нд | нд | нд | нд | нд | нд | нд | нд | нд | нд | нд | нд | нд | нд | нд | нд | нд | нд | нд | нд | нд | нд | нд | нд | нд | нд | нд | нд | нд | нд | нд | нд | нд | нд
1.6.4.9 | Приобретение Тестера аккумуляторных батарей | К_008 | нд | нд | нд | нд | нд | нд | нд | нд | нд | нд | нд | нд | нд | нд | нд | нд | нд | нд | нд | нд | нд | нд | нд | нд | нд | нд | нд | нд | нд | нд | нд | нд | нд | нд | нд | нд | нд | нд | нд | нд | нд | нд | нд | нд | нд | нд | нд | нд | нд
1.6.4.10 | Приобретение Многофункциональногокомплекса прогрузки первичным током, до 9,5 кА | К_025 | нд | нд | нд | нд | нд | нд | нд | нд | нд | нд | нд | нд | нд | нд | нд | нд | нд | нд | нд | нд | нд | нд | нд | нд | нд | нд | нд | нд | нд | нд | нд | нд | нд | нд | нд | нд | нд | нд | нд | нд | нд | нд | нд | нд | нд | нд | нд | нд | нд
1.6.4.11 | Приобретение Система записи телефонных разговоров | L_013 | нд | нд | нд | нд | нд | нд | нд | нд | нд | нд | нд | нд | нд | нд | нд | нд | нд | нд | нд | нд | нд | нд | нд | нд | нд | нд | нд | нд | нд | нд | нд | нд | нд | нд | нд | нд | нд | нд | нд | нд | нд | нд | нд | нд | нд | нд | нд | нд | нд
1.6.4.12 | Приобретение Тепловизор с разрешением 620х480 и цифровым зумом 32х | L_014 | нд | нд | нд | нд | нд | нд | нд | нд | нд | нд | нд | нд | нд | нд | нд | нд | нд | нд | нд | нд | нд | нд | нд | нд | нд | нд | нд | нд | нд | нд | нд | нд | нд | нд | нд | нд | нд | нд | нд | нд | нд | нд | нд | нд | нд | нд | нд | нд | нд
1.6.4.13 | Приобретение Трехфазная испытательная система для комплексного тестирования силовых и распределительных трансформаторов | L_015 | нд | нд | нд | нд | нд | нд | нд | нд | нд | нд | нд | нд | нд | нд | нд | нд | нд | нд | нд | нд | нд | нд | нд | нд | нд | нд | нд | нд | нд | нд | нд | нд | нд | нд | нд | нд | нд | нд | нд | нд | нд | нд | нд | нд | нд | нд | нд | нд | нд
1.6.4.14 | Приобретение Модуль для измерения емкости и коэффициента мощности/тангенса угла диэлектрических потерь (тангенс дельта) | L_016 | нд | нд | нд | нд | нд | нд | нд | нд | нд | нд | нд | нд | нд | нд | нд | нд | нд | нд | нд | нд | нд | нд | нд | нд | нд | нд | нд | нд | нд | нд | нд | нд | нд | нд | нд | нд | нд | нд | нд | нд | нд | нд | нд | нд | нд | нд | нд | нд | нд
1.6.4.15 | Приобретение Автоматический тестер трансформаторного масла на пробивное напряжение | L_017 | нд | нд | нд | нд | нд | нд | нд | нд | нд | нд | нд | нд | нд | нд | нд | нд | нд | нд | нд | нд | нд | нд | нд | нд | нд | нд | нд | нд | нд | нд | нд | нд | нд | нд | нд | нд | нд | нд | нд | нд | нд | нд | нд | нд | нд | нд | нд | нд | нд
1.6.4.16 | Приобретение Миллиомметр | L_018 | нд | нд | нд | нд | нд | нд | нд | нд | нд | нд | нд | нд | нд | нд | нд | нд | нд | нд | нд | нд | нд | нд | нд | нд | нд | нд | нд | нд | нд | нд | нд | нд | нд | нд | нд | нд | нд | нд | нд | нд | нд | нд | нд | нд | нд | нд | нд | нд | нд
1.6.4.17 | Приобретение Цифрового тахографа DTCO 3283.4210001011В-1 | К_028 | нд | нд | нд | нд | нд | нд | нд | нд | нд | нд | нд | нд | нд | нд | нд | нд | нд | нд | нд | нд | нд | нд | нд | нд | нд | нд | нд | нд | нд | нд | нд | нд | нд | нд | нд | нд | нд | нд | нд | нд | нд | нд | нд | нд | нд | нд | нд | нд | нд
1.6.4.18 | Приобретение Комплексной трансформаторной станции КТПН-630 кВА | К_029 | нд | нд | нд | нд | нд | нд | нд | нд | нд | нд | нд | нд | нд | нд | нд | нд | нд | нд | нд | нд | нд | нд | нд | нд | нд | нд | нд | нд | нд | нд | нд | нд | нд | нд | нд | нд | нд | нд | нд | нд | нд | нд | нд | нд | нд | нд | нд | нд | нд
1.6.4.19 | Приобретение Комплекта для замены изоляторов ПС-120У | К_030 | нд | нд | нд | нд | нд | нд | нд | нд | нд | нд | нд | нд | нд | нд | нд | нд | нд | нд | нд | нд | нд | нд | нд | нд | нд | нд | нд | нд | нд | нд | нд | нд | нд | нд | нд | нд | нд | нд | нд | нд | нд | нд | нд | нд | нд | нд | нд | нд | нд
1.6.4.20 | Приобретение Пресса гидравлического аккумуляторного ПГРА-400 | К_031 | нд | нд | нд | нд | нд | нд | нд | нд | нд | нд | нд | нд | нд | нд | нд | нд | нд | нд | нд | нд | нд | нд | нд | нд | нд | нд | нд | нд | нд | нд | нд | нд | нд | нд | нд | нд | нд | нд | нд | нд | нд | нд | нд | нд | нд | нд | нд | нд | нд
1.6.4.21 | Пресс гидравлический ручной ПГРс-400у (КВТ) | К_032 | нд | нд | нд | нд | нд | нд | нд | нд | нд | нд | нд | нд | нд | нд | нд | нд | нд | нд | нд | нд | нд | нд | нд | нд | нд | нд | нд | нд | нд | нд | нд | нд | нд | нд | нд | нд | нд | нд | нд | нд | нд | нд | нд | нд | нд | нд | нд | нд | нд
1.6.5 | Оборудование автоматизации, ИТ и связи | Г | нд | нд | нд | нд | нд | нд | нд | нд | нд | нд | нд | нд | нд | нд | нд | нд | нд | нд | нд | нд | нд | нд | нд | нд | нд | нд | нд | нд | нд | нд | нд | нд | нд | нд | нд | нд | нд | нд | нд | нд | нд | нд | нд | нд | нд | нд | нд | нд | нд
1.6.5.1 | Монтаж системы виденаблюдения на объекте ПС Районная | К_010 | нд | нд | нд | нд | нд | нд | нд | нд | нд | нд | нд | нд | нд | нд | нд | нд | нд | нд | нд | нд | нд | нд | нд | нд | нд | нд | нд | нд | нд | нд | нд | нд | нд | нд | нд | нд | нд | нд | нд | нд | нд | нд | нд | нд | нд | нд | нд | нд | нд
1.6.5.2 | Приобретение Моноблоков | К_013 | нд | нд | нд | нд | нд | нд | нд | нд | нд | нд | нд | нд | нд | нд | нд | нд | нд | нд | нд | нд | нд | нд | нд | нд | нд | нд | нд | нд | нд | нд | нд | нд | нд | нд | нд | нд | нд | нд | нд | нд | нд | нд | нд | нд | нд | нд | нд | нд | нд
1.6.5.3 | Приобретение МФУ | К_014 | нд | нд | нд | нд | нд | нд | нд | нд | нд | нд | нд | нд | нд | нд | нд | нд | нд | нд | нд | нд | нд | нд | нд | нд | нд | нд | нд | нд | нд | нд | нд | нд | нд | нд | нд | нд | нд | нд | нд | нд | нд | нд | нд | нд | нд | нд | нд | нд | нд
1.6.5.4 | Приобретение Шлюзов | К_015 | нд | нд | нд | нд | нд | нд | нд | нд | нд | нд | нд | нд | нд | нд | нд | нд | нд | нд | нд | нд | нд | нд | нд | нд | нд | нд | нд | нд | нд | нд | нд | нд | нд | нд | нд | нд | нд | нд | нд | нд | нд | нд | нд | нд | нд | нд | нд | нд | нд
1.6.5.5 | Приобретение Спутникового телефона | К_016 | нд | нд | нд | нд | нд | нд | нд | нд | нд | нд | нд | нд | нд | нд | нд | нд | нд | нд | нд | нд | нд | нд | нд | нд | нд | нд | нд | нд | нд | нд | нд | нд | нд | нд | нд | нд | нд | нд | нд | нд | нд | нд | нд | нд | нд | нд | нд | нд | нд
1.6.5.6 | Приобретение Автоматической метеостанции | К_026 | нд | нд | нд | нд | нд | нд | нд | нд | нд | нд | нд | нд | нд | нд | нд | нд | нд | нд | нд | нд | нд | нд | нд | нд | нд | нд | нд | нд | нд | нд | нд | нд | нд | нд | нд | нд | нд | нд | нд | нд | нд | нд | нд | нд | нд | нд | нд | нд | нд
1.6.5.7 | Приобретение Ноутбуков (4 шт) | К_033 | нд | нд | нд | нд | нд | нд | нд | нд | нд | нд | нд | нд | нд | нд | нд | нд | нд | нд | нд | нд | нд | нд | нд | нд | нд | нд | нд | нд | нд | нд | нд | нд | нд | нд | нд | нд | нд | нд | нд | нд | нд | нд | нд | нд | нд | нд | нд | нд | нд
1.6.6 | Мероприятия, направленные на хозяйственное обеспечение деятельности | Г | нд | нд | нд | нд | нд | нд | нд | нд | нд | нд | нд | нд | нд | нд | нд | нд | нд | нд | нд | нд | нд | нд | нд | нд | нд | нд | нд | нд | нд | нд | нд | нд | нд | нд | нд | нд | нд | нд | нд | нд | нд | нд | нд | нд | нд | нд | нд | нд | нд
1.6.6.1 | Строительство холодного склада | J_004 | нд | нд | нд | нд | нд | нд | нд | нд | нд | нд | нд | нд | нд | нд | нд | нд | нд | нд | нд | нд | нд | нд | нд | нд | нд | нд | нд | нд | нд | нд | нд | нд | нд | нд | нд | нд | нд | нд | нд | нд | нд | нд | нд | нд | нд | нд | нд | нд | нд
1.6.6.2 | Приобретение вагона для ГПП (пост охраны). | L_019 | нд | нд | нд | нд | нд | нд | нд | нд | нд | нд | нд | нд | нд | нд | нд | нд | нд | нд | нд | нд | нд | нд | нд | нд | нд | нд | нд | нд | нд | нд | нд | нд | нд | нд | нд | нд | нд | нд | нд | нд | нд | нд | нд | нд | нд | нд | нд | нд | нд
1.6.6.3 | Приобретение базы НИГП | L_020 | нд | нд | нд | нд | нд | нд | нд | нд | нд | нд | нд | нд | нд | нд | нд | нд | нд | нд | нд | нд | нд | нд | нд | нд | нд | нд | нд | нд | нд | нд | нд | нд | нд | нд | нд | нд | нд | нд | нд | нд | нд | нд | нд | нд | нд | нд | нд | нд | нд
1.6.6.4 | Приобретение Инфракрасных термометров Geratherm non Contact GT 101 (2 шт.) | К_034 | нд | нд | нд | нд | нд | нд | нд | нд | нд | нд | нд | нд | нд | нд | нд | нд | нд | нд | нд | нд | нд | нд | нд | нд | нд | нд | нд | нд | нд | нд | нд | нд | нд | нд | нд | нд | нд | нд | нд | нд | нд | нд | нд | нд | нд | нд | нд | нд | нд

## 8
Приложение №8.
к приказу Министерства жилищно-коммунального хозяйства Республики Саха (Якутия)
от 29 октября 2021 г. № 510-ОД
Плановые показатели реализации инвестиционной программы
Раздел 3. Источники финансирования инвестиционной программы
Общество с ограниченной ответственностью "Якутская электросетевая компания"
полное наименование субъекта электроэнергетики
2 Источники финансирования инвестиционной программы субъекта электроэнергетики
№ п/п | Показатель | Ед. изм. | 2019 год | 2020 год | 2021 год | 2022 год | 2023 год | ИТОГО
|  |  | Факт | Факт | Утвержденный план | Утвержденный план | Утвержденный план | Утвержденный план
1 | 2 | 3 | 4 | 5 | 6 | 7 | 8 | 9
Источники финансирования инвестиционной программы всего (строка I+строка II), в том числе: |  | млн. рублей | 0.39 | 20.677 | 136.4001 | 127.2506 | 114.6368 | 399.3546
I | Собственные средства всего, в том числе: | млн. рублей | 0.39 | 20.6806 | 136.4001 | 127.2506 | 114.6368 | 399.3581
1.1 | Прибыль, направляемая на инвестиции, в том числе: | млн. рублей
1.1.1 | полученная от реализации продукции и оказанных услуг по регулируемым ценам (тарифам): | млн. рублей
1.1.1.1 | производства и поставки электрической энергии и мощности | млн. рублей
1.1.1.1.1 | производство и поставка электрической энергии на оптовом рынке электрической энергии и мощности | млн. рублей
1.1.1.1.2 | производство и поставка электрической мощности на оптовом рынке электрической энергии и мощности | млн. рублей
1.1.1.1.3 | производство и поставка электрической энергии (мощности) на розничных рынках электрической энергии | млн. рублей
1.1.1.2 | производства и поставки тепловой энергии (мощности) | млн. рублей
1.1.1.3 | оказания услуг по передаче электрической энергии | млн. рублей
1.1.1.4 | оказания услуг по передаче тепловой энергии, теплоносителя | млн. рублей
1.1.1.5 | от технологического присоединения, в том числе | млн. рублей
1.1.1.5.1 | от технологического присоединения объектов по производству электрической и тепловой энергии | млн. рублей
1.1.1.5.1.а | авансовое использование прибыли | млн. рублей
1.1.1.5.2 | от технологического присоединения потребителей | млн. рублей
1.1.1.5.2.а | авансовое использование прибыли | млн. рублей
1.1.1.6 | реализации электрической энергии и мощности | млн. рублей
1.1.1.7 | реализации тепловой энергии (мощности) | млн. рублей
1.1.1.8 | оказания услуг по оперативно-диспетчерскому управлению в электроэнергетике всего, в том числе: | млн. рублей
1.1.1.8.1 | в части управления технологическими режимами | млн. рублей
1.1.1.8.2 | в части обеспечения надежности | млн. рублей
1.1.2 | прибыль от продажи электрической энергии (мощности) по нерегулируемым ценам, всего в том числе: | млн. рублей
1.1.2.1 | производство и поставка электрической энергии на оптовом рынке электрической энергии и мощности | млн. рублей
1.1.2.2 | производство и поставка электрической мощности на оптовом рынке электрической энергии и мощности | млн. рублей
1.1.2.3 | производство и поставка электрической энергии (мощности) на розничных рынках электрической энергии | млн. рублей
1.1.3 | прочая прибыль | млн. рублей
1.2 | Амортизация основных средств всего, в том числе: | млн. рублей | 0.39 | 17.25 | 114.8476 | 106.0425 | 95.5307 | 334.0608
1.2.1 | текущая амортизация, учтенная в ценах (тарифах) всего, в том числе: | млн. рублей | 0.39 | 17.25 | 114.8476 | 83.282 | 83.28 | 299.0496
1.2.1.1 | производство и поставка электрической энергии и мощности | млн. рублей
1.2.1.1.1 | производство и поставка электрической энергии на оптовом рынке электрической энергии и мощности | млн. рублей
1.2.1.1.2 | производство и поставка электрической мощности на оптовом рынке электрической энергии и мощности | млн. рублей
1.2.1.1.3 | производство и поставка электрической энергии (мощности) на розничных рынках электрической энергии | млн. рублей
1.2.1.2 | производство и поставка тепловой энергии (мощности) | млн. рублей
1.2.1.3 | оказание услуг по передаче электрической энергии | млн. рублей | 0.33 | 17.25 | 114.8476 | 83.282 | 83.28 | 298.9896
1.2.1.4 | оказание услуг по передаче тепловой энергии, теплоносителя | млн. рублей
1.2.1.5 | реализация электрической энергии и мощности | млн. рублей
1.2.1.6 | реализации тепловой энергии (мощности) | млн. рублей
1.2.1.7 | оказание услуг по оперативно-диспетчерскому управлению в электроэнергетике всего, в том числе: | млн. рублей
1.2.1.7.1 | в части управления технологическими режимами | млн. рублей
1.2.1.7.2 | в части обеспечения надежности | млн. рублей
1.2.2 | прочая текущая амортизация | млн. рублей
1.2.3 | недоиспользованная амортизация прошлых лет всего, в том числе: | млн. рублей |  |  |  | 22.7605 | 12.2507 | 35.0112
1.2.3.1 | производство и поставка электрической энергии и мощности | млн. рублей
1.2.3.1.1 | производство и поставка электрической энергии на оптовом рынке электрической энергии и мощности | млн. рублей
1.2.3.1.2 | производство и поставка электрической мощности на оптовом рынке электрической энергии и мощности | млн. рублей
1.2.3.1.3 | производство и поставка электрической энергии (мощности) на розничных рынках электрической энергии | млн. рублей
1.2.3.2 | производство и поставка тепловой энергии (мощности) | млн. рублей
1.2.3.3 | оказание услуг по передаче электрической энергии | млн. рублей | 0 | 0 | 0 | 22.7605 | 12.2507 | 35.0112
1.2.3.4 | оказание услуг по передаче тепловой энергии, теплоносителя | млн. рублей
1.2.3.5 | реализация электрической энергии и мощности | млн. рублей
1.2.3.6 | реализации тепловой энергии (мощности) | млн. рублей
1.2.3.7 | оказание услуг по оперативно-диспетчерскому управлению в электроэнергетике всего, в том числе: | млн. рублей
1.2.3.7.1 | в части управления технологическими режимами | млн. рублей
1.2.3.7.2 | в части обеспечения надежности | млн. рублей
1.3 | Налог на добавленную стоимость | млн. рублей | 0 | 3.4306 | 21.5525 | 21.2081 | 19.1061 | 65.2973
1.4 | Прочие собственные средства всего, в том числе: | млн. рублей | 0 | 0 | 0 | 0 | 0 | 0
1.4.1 | средства от эмиссии акций | млн. рублей
1.4.2 | остаток собственных средств на начало года | млн. рублей
1.4.3 | собственные средства текущего периода | млн. рублей
II | Привлеченные средства всего, в том числе: | млн. рублей | 0 | 0 | 0 | 0 | 0 | 0
2.1 | Кредиты | млн. рублей
2.2 | Облигационные займы | млн. рублей
2.3 | Вексели | млн. рублей
2.4 | Займы организаций | млн. рублей
2.5 | Бюджетное финансирование | млн. рублей | 0 | 0 | 0 | 0 | 0 | 0
2.5.1 | средства федерального бюджета | млн. рублей
2.5.1.1 | в том числе средства федерального бюджета, недоиспользованные в прошлых периодах | млн. рублей
2.5.2 | средства консолидированного бюджета субъекта Российской Федерации | млн. рублей
2.5.2.1 | в том числе средства консолидированного бюджета субъекта Российской Федерации, недоиспользованные в прошлых периодах | млн. рублей
2.6 | Использование лизинга | млн. рублей
2.7 | Прочие привлеченные средства | млн. рублей
III | Иные сведения: | млн. рублей | 0 | 0 | 0 | 0 | 0 | 0
3.1. | Объем финансирования мероприятий по технологическому присоединению льготных категорий заявителей максимальной присоединяемой мощностью до 150 кВт, в том числе за счет: | млн. рублей | 0 | 0 | 0 | 0 | 0 | 0
3.1.1 | цен (тарифов) на услуги по передаче электрической энергии; | млн. рублей
3.1.2 | амортизации, учтенной в ценах (тарифах) на услуги по передаче электрической энергии; | млн. рублей
3.1.3 | кредитов | млн. рублей
3.2 | Для субъектов электроэнергетики, осуществляющих регулируемые виды деятельности с использованием метода доходности инвестированного капитала | млн. рублей | 0 | 0 | 0 | 0 | 0 | 0
3.2.1 | возврат инвестированного капитала, направляемый на инвестиции | млн. рублей
3.2.2 | доход на инвестированный капитал, направляемый на инвестиции | млн. рублей
3.2.3 | заемные средства, направляемые на инвестиции | млн. рублей